## FLR 1
Column Design |  |  | 1 | [5 empty] | Total Flr Column Self Weight= |  |  | 26.208 | k |  | 1 | 2 | 3 | 4 | 5 | 6 | 7 | 8 | 9 | 10 | 11 | 12 | RF TOS | PH FF | Mach.Rm FF | PH RF TOS
DL Superimposed = | 30 | psf | DL Steel Deck = |  | 1.6 | psf | DL Slab = | 29 | psf | DL Perimeter = |  | 520 | plf |  | 0 | 14 | 27.3333 | 40.6667 | 54 | 67.3333 | 80.6667 | 94 | 107.3333 | 120.6667 | 134 | 147.3333 | 162 | 163 | 164.3333 | 171.6667
DL Roof | 5 | psf | Snow Load |  | 5 | psf | KLL = | 4 |  | Story Height = |  | 14 | ft |  |  | 14 | 13.3333 | 13.3333 | 13.3333 | 13.3333 | 13.3333 | 13.3333 | 13.3333 | 13.3333 | 13.3333 | 13.3333 | 14.6667 | 1 | 1.3333 | 7.3333
| Column | A3 | A4 | A5 | B2 | B6 | C2 | C3 | C4 | C5 | C6 | C7 | D1 | D7 | E1 | E7 | F2 | F3 | F4 | F5 | F6 | F7 | G2 | G6 | H3 | H4 | H5
|  | w12 | w12 | w12 | w10 | w10 | w12 | w12 | w12 | w12 | w12 | 8x | w12 | w12 | w12 | w12 | w12 | w12 | w12 | w12 | w12 | 8x | w10 | w10 | w12 | w12 | w12
|  | 65 | 65 | 65 | 45 | 45 | 65 | 96 | 96 | 96 | 65 | 31 | 96 | 106 | 96 | 106 | 65 | 96 | 96 | 96 | 65 | 31 | 45 | 45 | 65 | 65 | 65
ФPn>Pu? |  | OK | OK | OK | OK | OK | OK | OK | OK | OK | OK | OK | OK | OK | [12 empty] | OK | bar: 1 to 12
ФPn |  | 700.09 | 700.09 | 700.09 | 376.57 | 376.57 | 700.09 | 1043.18 | 1043.18 | 1043.18 | 700.09 | 248 | 1043.18 | 1157.06 | 1043.18 | 1157.06 | 700.09 | 1043.18 | 1043.18 | 1043.18 | 700.09 | 248 | 376.57 | 376.57 | 700.09 | 700.09 | 700.09
Pu = |  | 631.6409 | 681.6155 | 631.6409 | 365.6991 | 361.5119 | 658.4013 | 973.3341 | 1040.1129 | 973.1565 | 664.9197 | 147.3434 | 1035.4993 | 1114.3356 | 1022.1041 | 1114.3356 | 649.7072 | 955.3905 | 1020.8637 | 955.3905 | 664.9197 | 147.3434 | 361.5119 | 361.5119 | 623.8165 | 673.0356 | 623.8165
1.4 DL= |  | 519.6486 | 557.6844 | 519.6486 | 312.5006 | 312.5006 | 523.6775 | 646.6497 | 690.1426 | 646.4425 | 532.9028 | 134.1783 | 831.4442 | 900.8776 | 831.4442 | 900.8776 | 523.6775 | 646.0015 | 689.3992 | 646.0015 | 532.9028 | 134.1783 | 312.5006 | 312.5006 | 519.5716 | 557.5304 | 519.5716
1.2 DL+1.6 LL+0.5(Lr+S)= |  | 631.6409 | 681.6155 | 631.6409 | 365.6991 | 361.5119 | 658.4013 | 973.3341 | 1040.1129 | 973.1565 | 664.9197 | 147.3434 | 1035.4993 | 1114.3356 | 1022.1041 | 1114.3356 | 649.7072 | 955.3905 | 1020.8637 | 955.3905 | 664.9197 | 147.3434 | 361.5119 | 361.5119 | 623.8165 | 673.0356 | 623.8165
1.2 DL+1.0 LL+1.6(Lr+S)= |  | 568.5304 | 614.707 | 568.5304 | 329.0085 | 326.3915 | 589.5425 | 835.6187 | 892.7033 | 835.4411 | 593.6402 | 135.2184 | 929.4077 | 1001.3494 | 921.0357 | 1001.3494 | 584.1087 | 824.1956 | 880.4336 | 824.1956 | 593.6402 | 135.2184 | 326.3915 | 326.3915 | 563.6154 | 609.295 | 563.6154
DL (k) |  | 371.1775 | 398.346 | 371.1775 | 223.2147 | 223.2147 | 374.0553 | 461.8927 | 492.959 | 461.7447 | 380.6449 | 95.8417 | 593.8887 | 643.484 | 593.8887 | 643.484 | 374.0553 | 461.4297 | 492.428 | 461.4297 | 380.6449 | 95.8417 | 223.2147 | 223.2147 | 371.1225 | 398.236 | 371.1225
LL (k) |  | 286.9004 | 312.3965 | 286.9004 | 136.3688 | 130.5327 | 321.5022 | 642.9937 | 688.2563 | 642.9937 | 321.1168 | 31.0682 | 495.3422 | 525.3196 | 474.4122 | 525.3196 | 307.9176 | 615.825 | 659.175 | 615.825 | 321.1168 | 31.0682 | 130.5327 | 130.5327 | 274.7778 | 299.1966 | 274.7778
LL REDUCED (k) |  | 114.7601 | 124.9586 | 114.7601 | 61.1509 | 58.5339 | 128.6009 | 257.1975 | 275.3025 | 257.1975 | 128.4467 | 20.2084 | 198.1369 | 210.1278 | 189.7649 | 210.1278 | 123.167 | 246.33 | 263.67 | 246.33 | 128.4467 | 20.2084 | 58.5339 | 58.5339 | 109.9111 | 119.6786 | 109.9111
Lr (k) |  | 4.1786 | 5.8666 | 4.1786 | 0 | 0 | 6.0376 | 12.075 | 12.925 | 12.075 | 4.2098 | 0 | 9.3022 | 9.5204 | 9.3022 | 9.5204 | 6.0376 | 12.075 | 12.925 | 12.075 | 4.2098 | 0 | 0 | 0 | 4.1786 | 5.8666 | 4.1786
S (k) |  | 1.0447 | 1.4667 | 1.0447 | 0 | 0 | 1.5094 | 3.0187 | 3.2313 | 3.0187 | 1.0525 | 0 | 2.3255 | 2.3801 | 2.3255 | 2.3801 | 1.5094 | 3.0187 | 3.2313 | 3.0187 | 1.0525 | 0 | 0 | 0 | 1.0447 | 1.4667 | 1.0447
LL Reduct.Fact.(>0.4) |  | 0.4 | 0.4 | 0.4 | 0.44842 | 0.44842 | 0.4 | 0.4 | 0.4 | 0.4 | 0.4 | 0.65045 | 0.4 | 0.4 | 0.4 | 0.4 | 0.4 | 0.4 | 0.4 | 0.4 | 0.4 | 0.65045 | 0.44842 | 0.44842 | 0.4 | 0.4 | 0.4
Length (ft) |  | 14 | 14 | 14 | 14 | 14 | 14 | 14 | 14 | 14 | 14 | 14 | 14 | 14 | 14 | 14 | 14 | 14 | 14 | 14 | 14 | 14 | 14 | 14 | 14 | 14 | 14
K |  | 1 | 1 | 1 | 1 | 1 | 1 | 1 | 1 | 1 | 1 | 1 | 1 | 1 | [12 empty] | 1 | bar: 1 to 12
Effective Length (ft) |  | 14 | 14 | 14 | 14 | 14 | 14 | 14 | 14 | 14 | 14 | 14 | 14 | 14 | 14 | 14 | 14 | 14 | 14 | 14 | 14 | 14 | 14 | 14 | 14 | 14 | 14
Column Self Weight (#) |  | 910 | 910 | 910 | 630 | 630 | 910 | 1344 | 1344 | 1344 | 910 | 434 | 1344 | 1484 | 1344 | 1484 | 910 | 1344 | 1344 | 1344 | 910 | 434 | 630 | 630 | 910 | 910 | 910
Trib.Area | 2 | 269.39 | 293.33 | 269.39 | 129.69 | 129.69 | 301.88 | 603.75 | 646.25 | 603.75 | 325.45 | 50.11 | 465.11 | 540.18 | 465.11 | 540.18 | 301.88 | 603.75 | 646.25 | 603.75 | 325.45 | 50.11 | 129.69 | 129.69 | 269.39 | 293.33 | 269.39
per floor | 3 | 269.39 | 293.33 | 269.39 | 129.9 | 129.9 | 301.88 | 603.75 | 646.25 | 603.75 | 325.45 | 50.11 | 465.11 | 540.18 | 465.11 | 540.18 | 301.88 | 603.75 | 646.25 | 603.75 | 325.45 | 50.11 | 129.9 | 129.9 | 269.39 | 293.33 | 269.39
ft² | 4 | 269.39 | 293.33 | 269.39 | 129.9 | 129.9 | 301.88 | 603.75 | 646.25 | 603.75 | 325.45 | 50.11 | 465.11 | 540.18 | 465.11 | 540.18 | 301.88 | 603.75 | 646.25 | 603.75 | 325.45 | 50.11 | 129.9 | 129.9 | 269.39 | 293.33 | 269.39
| 5 | 269.39 | 293.33 | 269.39 | 129.9 | 129.9 | 301.88 | 603.75 | 646.25 | 603.75 | 325.45 | 50.11 | 465.11 | 540.18 | 465.11 | 540.18 | 301.88 | 603.75 | 646.25 | 603.75 | 325.45 | 50.11 | 129.9 | 129.9 | 269.39 | 293.33 | 269.39
| 6 | 269.39 | 293.33 | 269.39 | 129.9 | 129.9 | 301.88 | 603.75 | 646.25 | 603.75 | 325.45 | 50.11 | 465.11 | 556.22 | 465.11 | 556.22 | 301.88 | 603.75 | 646.25 | 603.75 | 325.45 | 50.11 | 129.9 | 129.9 | 269.39 | 293.33 | 269.39
| 7 | 269.39 | 293.33 | 269.39 | 129.9 | 129.9 | 301.88 | 603.75 | 646.25 | 603.75 | 325.45 | 50.11 | 465.11 | 556.22 | 465.11 | 556.22 | 301.88 | 603.75 | 646.25 | 603.75 | 325.45 | 50.11 | 129.9 | 129.9 | 269.39 | 293.33 | 269.39
| 8 | 269.39 | 293.33 | 269.39 | 129.9 | 129.9 | 301.88 | 603.75 | 646.25 | 603.75 | 325.45 | 50.11 | 465.11 | 556.22 | 465.11 | 556.22 | 301.88 | 603.75 | 646.25 | 603.75 | 325.45 | 50.11 | 129.9 | 129.9 | 269.39 | 293.33 | 269.39
| 9 | 269.39 | 293.33 | 269.39 | 129.9 | 129.9 | 301.88 | 603.75 | 646.25 | 603.75 | 301.88 | 0 | 465.11 | 476.02 | 465.11 | 476.02 | 301.88 | 603.75 | 646.25 | 603.75 | 301.88 | 0 | 129.9 | 129.9 | 269.39 | 293.33 | 269.39
| 10 | 269.39 | 293.33 | 269.39 | 129.9 | 129.9 | 301.88 | 603.75 | 646.25 | 603.75 | 301.88 | 0 | 465.11 | 476.02 | 465.11 | 476.02 | 301.88 | 603.75 | 646.25 | 603.75 | 301.88 | 0 | 129.9 | 129.9 | 269.39 | 293.33 | 269.39
| 11 | 269.39 | 293.33 | 269.39 | 129.9 | 129.9 | 301.88 | 603.75 | 646.25 | 603.75 | 301.88 | 0 | 465.11 | 476.02 | 465.11 | 476.02 | 301.88 | 603.75 | 646.25 | 603.75 | 301.88 | 0 | 129.9 | 129.9 | 269.39 | 293.33 | 269.39
| 12 | 269.39 | 293.33 | 269.39 | 129.9 | 129.9 | 301.88 | 603.75 | 646.25 | 603.75 | 301.88 | 0 | 465.11 | 476.02 | 465.11 | 476.02 | 301.88 | 603.75 | 646.25 | 603.75 | 301.88 | 0 | 129.9 | 129.9 | 269.39 | 293.33 | 269.39
| R | 208.93 | 293.33 | 208.93 | 0 | 0 | 301.88 | 603.75 | 646.25 | 603.75 | 210.49 | 0 | 465.11 | 476.02 | 465.11 | 476.02 | 301.88 | 603.75 | 646.25 | 603.75 | 210.49 | 0 | 0 | 0 | 208.93 | 293.33 | 208.93
| PHR | 0 | 0 | 0 | 0 | 0 | 0 | 0 | 0 | 0 | 0 | 0 | 0 | 0 | 0 | 0 | 0 | 0 | 0 | 0 | 0 | 0 | 0 | 0 | 0 | 0 | 0
Total Trib.Area |  | 3172.22 | 3519.96 | 3172.22 | 1428.69 | 1428.69 | 3622.56 | 7245 | 7755 | 7245 | 3696.16 | 350.77 | 5581.32 | 6209.48 | 5581.32 | 6209.48 | 3622.56 | 7245 | 7755 | 7245 | 3696.16 | 350.77 | 1428.69 | 1428.69 | 3172.22 | 3519.96 | 3172.22
Perimeter | 2 | 26.25 | 27.5 | 26.25 | 22.083 | 22.083 | 22.5 | 0 | 0 | 0 | 22.5 | 19.6667 | 35.75 | 33.75 | 35.75 | 33.75 | 22.5 | 0 | 0 | 0 | 22.5 | 19.6667 | 22.083 | 22.083 | 26.25 | 27.5 | 26.25
Length | 3 | 26.25 | 27.5 | 26.25 | 22.083 | 22.083 | 22.5 | 0 | 0 | 0 | 22.5 | 19.6667 | 35.75 | 33.75 | 35.75 | 33.75 | 22.5 | 0 | 0 | 0 | 22.5 | 19.6667 | 22.083 | 22.083 | 26.25 | 27.5 | 26.25
per floor | 4 | 26.25 | 27.5 | 26.25 | 22.083 | 22.083 | 22.5 | 0 | 0 | 0 | 22.5 | 19.6667 | 35.75 | 33.75 | 35.75 | 33.75 | 22.5 | 0 | 0 | 0 | 22.5 | 19.6667 | 22.083 | 22.083 | 26.25 | 27.5 | 26.25
ft | 5 | 26.25 | 27.5 | 26.25 | 22.083 | 22.083 | 22.5 | 0 | 0 | 0 | 22.5 | 19.6667 | 35.75 | 33.75 | 35.75 | 33.75 | 22.5 | 0 | 0 | 0 | 22.5 | 19.6667 | 22.083 | 22.083 | 26.25 | 27.5 | 26.25
| 6 | 26.25 | 27.5 | 26.25 | 22.083 | 22.083 | 22.5 | 0 | 0 | 0 | 22.5 | 19.6667 | 35.75 | 38.75 | 35.75 | 38.75 | 22.5 | 0 | 0 | 0 | 22.5 | 19.6667 | 22.083 | 22.083 | 26.25 | 27.5 | 26.25
| 7 | 26.25 | 27.5 | 26.25 | 22.083 | 22.083 | 22.5 | 0 | 0 | 0 | 22.5 | 19.6667 | 35.75 | 38.75 | 35.75 | 38.75 | 22.5 | 0 | 0 | 0 | 22.5 | 19.6667 | 22.083 | 22.083 | 26.25 | 27.5 | 26.25
| 8 | 26.25 | 27.5 | 26.25 | 22.083 | 22.083 | 22.5 | 0 | 0 | 0 | 22.5 | 19.6667 | 35.75 | 38.75 | 35.75 | 38.75 | 22.5 | 0 | 0 | 0 | 22.5 | 19.6667 | 22.083 | 22.083 | 26.25 | 27.5 | 26.25
| 9 | 26.25 | 27.5 | 26.25 | 22.083 | 22.083 | 22.5 | 0 | 0 | 0 | 22.5 | 0 | 35.75 | 38.75 | 35.75 | 38.75 | 22.5 | 0 | 0 | 0 | 22.5 | 0 | 22.083 | 22.083 | 26.25 | 27.5 | 26.25
| 10 | 26.25 | 27.5 | 26.25 | 22.083 | 22.083 | 22.5 | 0 | 0 | 0 | 22.5 | 0 | 35.75 | 38.75 | 35.75 | 38.75 | 22.5 | 0 | 0 | 0 | 22.5 | 0 | 22.083 | 22.083 | 26.25 | 27.5 | 26.25
| 11 | 26.25 | 27.5 | 26.25 | 22.083 | 22.083 | 22.5 | 0 | 0 | 0 | 22.5 | 0 | 35.75 | 38.75 | 35.75 | 38.75 | 22.5 | 0 | 0 | 0 | 22.5 | 0 | 22.083 | 22.083 | 26.25 | 27.5 | 26.25
| 12 | 26.25 | 27.5 | 26.25 | 22.083 | 22.083 | 22.5 | 0 | 0 | 0 | 22.5 | 0 | 35.75 | 38.75 | 35.75 | 38.75 | 22.5 | 0 | 0 | 0 | 22.5 | 0 | 22.083 | 22.083 | 26.25 | 27.5 | 26.25
| R | 26.25 | 27.5 | 26.25 | 0 | 0 | 22.5 | 0 | 0 | 0 | 22.5 | 0 | 35.75 | 38.75 | 35.75 | 38.75 | 22.5 | 0 | 0 | 0 | 22.5 | 0 | 0 | 0 | 26.25 | 27.5 | 26.25
| PHR | 0 | 0 | 0 | 0 | 0 | 0 | 0 | 0 | 0 | 0 | 0 | 0 | 0 | 0 | 0 | 0 | 0 | 0 | 0 | 0 | 0 | 0 | 0 | 0 | 0 | 0
Total P.Length |  | 315 | 330 | 315 | 242.913 | 242.913 | 270 | 0 | 0 | 0 | 270 | 137.6667 | 429 | 445 | 429 | 445 | 270 | 0 | 0 | 0 | 270 | 137.6667 | 242.913 | 242.913 | 315 | 330 | 315
Live Load | 2 | 125 | 125 | 125 | 125 | 80 | 125 | 125 | 125 | 125 | 80 | 80 | 125 | 80 | 80 | 80 | 80 | 80 | 80 | 80 | 80 | 80 | 80 | 80 | 80 | 80 | 80
per floor | 3 | 80 | 80 | 80 | 80 | 80 | 80 | 80 | 80 | 80 | 80 | 80 | 80 | 80 | 80 | 80 | 80 | 80 | 80 | 80 | 80 | 80 | 80 | 80 | 80 | 80 | 80
psf | 4 | 80 | 80 | 80 | 80 | 80 | 80 | 80 | 80 | 80 | 80 | 80 | 80 | 80 | 80 | 80 | 80 | 80 | 80 | 80 | 80 | 80 | 80 | 80 | 80 | 80 | 80
| 5 | 80 | 80 | 80 | 80 | 80 | 80 | 80 | 80 | 80 | 80 | 80 | 80 | 80 | 80 | 80 | 80 | 80 | 80 | 80 | 80 | 80 | 80 | 80 | 80 | 80 | 80
| 6 | 80 | 80 | 80 | 80 | 80 | 80 | 80 | 80 | 80 | 80 | 100 | 80 | 80 | 80 | 80 | 80 | 80 | 80 | 80 | 80 | 100 | 80 | 80 | 80 | 80 | 80
| 7 | 80 | 80 | 80 | 80 | 80 | 80 | 80 | 80 | 80 | 80 | 100 | 80 | 80 | 80 | 80 | 80 | 80 | 80 | 80 | 80 | 100 | 80 | 80 | 80 | 80 | 80
| 8 | 80 | 80 | 80 | 80 | 80 | 80 | 80 | 80 | 80 | 80 | 100 | 80 | 80 | 80 | 80 | 80 | 80 | 80 | 80 | 80 | 100 | 80 | 80 | 80 | 80 | 80
| 9 | 115 | 115 | 115 | 115 | 115 | 115 | 115 | 115 | 115 | 115 | 115 | 115 | 115 | 115 | 115 | 115 | 115 | 115 | 115 | 115 | 115 | 115 | 115 | 115 | 115 | 115
| 10 | 115 | 115 | 115 | 115 | 115 | 115 | 115 | 115 | 115 | 115 | 115 | 115 | 115 | 115 | 115 | 115 | 115 | 115 | 115 | 115 | 115 | 115 | 115 | 115 | 115 | 115
| 11 | 115 | 115 | 115 | 115 | 115 | 115 | 115 | 115 | 115 | 115 | 115 | 115 | 115 | 115 | 115 | 115 | 115 | 115 | 115 | 115 | 115 | 115 | 115 | 115 | 115 | 115
| 12 | 115 | 115 | 115 | 100 | 100 | 115 | 115 | 115 | 115 | 115 | 115 | 115 | 115 | 115 | 115 | 115 | 115 | 115 | 115 | 115 | 115 | 100 | 100 | 115 | 115 | 115
| R | 20 | 20 | 20 | 20 | 20 | 20 | 20 | 20 | 20 | 20 | 20 | 20 | 20 | 20 | 20 | 20 | 20 | 20 | 20 | 20 | 20 | 20 | 20 | 20 | 20 | 20
| PHR | 20 | 20 | 20 | 20 | 20 | 20 | 20 | 20 | 20 | 20 | 20 | 20 | 20 | 20 | 20 | 20 | 20 | 20 | 20 | 20 | 20 | 20 | 20 | 20 | 20 | 20
DL | 2 | 1122 | 1183 | 1122 | 538 | 538 | 1354 | 2625 | 2778 | 2477 | 1158 | 233 | 3150 | 3198 | 3150 | 3198 | 1354 | 2162 | 2247 | 2162 | 1158 | 233 | 538 | 538 | 1067 | 1073 | 1067
Beams / Girders | 3 | 1067 | 1073 | 1067 | 538 | 538 | 1136 | 2162 | 2247 | 2162 | 1158 | 233 | 2668 | 2938 | 2668 | 2938 | 1136 | 2162 | 2247 | 2162 | 1158 | 233 | 538 | 538 | 1067 | 1073 | 1067
per floor | 4 | 1067 | 1073 | 1067 | 538 | 538 | 1136 | 2162 | 2247 | 2162 | 1158 | 233 | 2668 | 2938 | 2668 | 2938 | 1136 | 2162 | 2247 | 2162 | 1158 | 233 | 538 | 538 | 1067 | 1073 | 1067
# | 5 | 1067 | 1073 | 1067 | 538 | 538 | 1136 | 2162 | 2247 | 2162 | 1158 | 233 | 2668 | 2938 | 2668 | 2938 | 1136 | 2162 | 2247 | 2162 | 1158 | 233 | 538 | 538 | 1067 | 1073 | 1067
| 6 | 1067 | 1073 | 1067 | 538 | 538 | 1136 | 2162 | 2247 | 2162 | 1158 | 233 | 2668 | 2938 | 2668 | 2938 | 1136 | 2162 | 2247 | 2162 | 1158 | 233 | 538 | 538 | 1067 | 1073 | 1067
| 7 | 1067 | 1073 | 1067 | 538 | 538 | 1136 | 2162 | 2247 | 2162 | 1158 | 233 | 2668 | 2938 | 2668 | 2938 | 1136 | 2162 | 2247 | 2162 | 1158 | 233 | 538 | 538 | 1067 | 1073 | 1067
| 8 | 1067 | 1073 | 1067 | 538 | 538 | 1136 | 2162 | 2247 | 2162 | 1158 | 233 | 2668 | 2938 | 2668 | 2938 | 1136 | 2162 | 2247 | 2162 | 1158 | 233 | 538 | 538 | 1067 | 1073 | 1067
| 9 | 1067 | 1073 | 1067 | 538 | 538 | 1285 | 2522 | 2613 | 2522 | 1285 | 0 | 2995 | 3224 | 2995 | 3224 | 1285 | 2522 | 2613 | 2522 | 1285 | 0 | 538 | 538 | 1067 | 1073 | 1067
| 10 | 1067 | 1073 | 1067 | 538 | 538 | 1285 | 2522 | 2613 | 2522 | 1285 | 0 | 2995 | 3224 | 2995 | 3224 | 1285 | 2522 | 2613 | 2522 | 1285 | 0 | 538 | 538 | 1067 | 1073 | 1067
| 11 | 1067 | 1073 | 1067 | 538 | 538 | 1285 | 2522 | 2613 | 2522 | 1285 | 0 | 2995 | 3224 | 2995 | 3224 | 1285 | 2522 | 2613 | 2522 | 1285 | 0 | 538 | 538 | 1067 | 1073 | 1067
| 12 | 1047 | 1073 | 1047 | 538 | 538 | 1285 | 2502 | 2613 | 2502 | 1285 | 0 | 2995 | 3224 | 2995 | 3224 | 1285 | 2502 | 2613 | 2502 | 1285 | 0 | 538 | 538 | 1047 | 1073 | 1047
| R | 2000 | 2000 | 2000 | 0 | 0 | 1500 | 3000 | 3000 | 3000 | 1500 | 0 | 3500 | 3700 | 3500 | 3700 | 1500 | 3000 | 3000 | 3000 | 1500 | 0 | 0 | 0 | 2000 | 2000 | 2000
| PHR | 0 | 0 | 0 | 0 | 0 | 0 | 0 | 0 | 0 | 0 | 0 | 0 | 0 | 0 | 0 | 0 | 0 | 0 | 0 | 0 | 0 | 0 | 0 | 0 | 0 | 0
Column Weight Above (#) |  | 5473.3333 | 5653.3333 | 5473.3333 | 3773.3333 | 3773.3333 | 5653.3333 | 7326.6667 | 7460 | 7326.6667 | 5653.3333 | 933.3333 | 7761.3333 | 8308 | 7761.3333 | 8308 | 5653.3333 | 7326.6667 | 7460 | 7326.6667 | 5653.3333 | 933.3333 | 3773.3333 | 3773.3333 | 5473.3333 | 5653.3333 | 5473.3333
Self Weight+Above (#) |  | 6383.3333 | 6563.3333 | 6383.3333 | 4403.3333 | 4403.3333 | 6563.3333 | 8670.6667 | 8804 | 8670.6667 | 6563.3333 | 1367.3333 | 9105.3333 | 9792 | 9105.3333 | 9792 | 6563.3333 | 8670.6667 | 8804 | 8670.6667 | 6563.3333 | 1367.3333 | 4403.3333 | 4403.3333 | 6383.3333 | 6563.3333 | 6383.3333
| Column | A3 | A4 | A5 | B2 | B6 | C2 | C3 | C4 | C5 | C6 | C7 | D1 | D7 | E1 | E7 | F2 | F3 | F4 | F5 | F6 | F7 | G2 | G6 | H3 | H4 | H5
[15 empty] | 1: P 1 of 2 |  |  |  | P 2 of 2

## FLR 2
Column Design |  | 2
DL Superimposed = | 30 | psf |  |  | 1 | 2 | 3 | 4 | 5 | 6 | 7 | 8 | 9 | 10 | 11 | 12 | RF TOS | PH FF | Mach.Rm FF | PH RF TOS
DL Steel Deck = | 1.6 | psf |  |  | 0 | 14 | 27.3333 | 40.6667 | 54 | 67.3333 | 80.6667 | 94 | 107.3333 | 120.6667 | 134 | 147.3333 | 162 | 163 | 164.3333 | 171.6667
DL Slab = | 29 | psf |  |  |  | 14 | 13.3333 | 13.3333 | 13.3333 | 13.3333 | 13.3333 | 13.3333 | 13.3333 | 13.3333 | 13.3333 | 13.3333 | 14.6667 | 1 | 1.3333 | 7.3333
DL Perimeter = | 520 | plf
DL Roof | 5 | psf
Snow Load | 5 | psf
KLL = | 4
Story Height = | 13.3333 | ft | Total Flr Column Self Weight= |  | 2: 24.96; 3: k
| Column | A3 | A4 | A5 | B2 | B6 | C2 | C3 | C4 | C5 | C6 | C7 | D1 | D7 | E1 | E7 | F2 | F3 | F4 | F5 | F6 | F7 | G2 | G6 | H3 | H4 | H5
|  | w12 | w12 | w12 | w10 | w10 | w12 | w12 | w12 | w12 | w12 | 8x | w12 | w12 | w12 | w12 | w12 | w12 | w12 | w12 | w12 | 8x | w10 | w10 | w12 | w12 | w12
|  | 65 | 65 | 65 | 45 | 45 | 65 | 96 | 96 | 96 | 65 | 31 | 96 | 106 | 96 | 106 | 65 | 96 | 96 | 96 | 65 | 31 | 45 | 45 | 65 | 65 | 65
ФPn>Pu? |  | OK | OK | OK | [12 empty] | OK | OK | OK | OK | OK | OK | OK | OK | OK | OK | OK | bar: 1 to 12
ФPn |  | 700.09 | 700.09 | 700.09 | 376.57 | 376.57 | 700.09 | 1043.18 | 1043.18 | 1043.18 | 700.09 | 248 | 1043.18 | 1157.06 | 1043.18 | 1157.06 | 700.09 | 1043.18 | 1043.18 | 1043.18 | 700.09 | 248 | 376.57 | 376.57 | 700.09 | 700.09 | 700.09
Pu = |  | 571.6813 | 617.1466 | 571.6813 | 331.3144 | 331.3144 | 595.5414 | 876.3666 | 936.4712 | 876.3666 | 608.0684 | 127.8441 | 936.7669 | 1020.7181 | 936.7669 | 1020.7181 | 595.5414 | 876.3666 | 936.4712 | 876.3666 | 608.0684 | 127.8441 | 331.3144 | 331.3144 | 571.6813 | 617.1466 | 571.6813
1.4 DL= |  | 474.8387 | 509.8481 | 474.8387 | 283.7861 | 283.7861 | 478.5164 | 589.871 | 629.5439 | 589.871 | 486.0164 | 114.6759 | 759.6666 | 823.9239 | 759.6666 | 823.9239 | 478.5164 | 589.871 | 629.5439 | 589.871 | 486.0164 | 114.6759 | 283.7861 | 283.7861 | 474.8387 | 509.8481 | 474.8387
1.2 DL+1.6 LL+0.5(Lr+S)= |  | 571.6813 | 617.1466 | 571.6813 | 331.3144 | 331.3144 | 595.5414 | 876.3666 | 936.4712 | 876.3666 | 608.0684 | 127.8441 | 936.7669 | 1020.7181 | 936.7669 | 1020.7181 | 595.5414 | 876.3666 | 936.4712 | 876.3666 | 608.0684 | 127.8441 | 331.3144 | 331.3144 | 571.6813 | 617.1466 | 571.6813
1.2 DL+1.0 LL+1.6(Lr+S)= |  | 516.6525 | 559.0379 | 516.6525 | 298.2885 | 298.2885 | 535.739 | 756.7637 | 808.4491 | 756.7637 | 543.0374 | 116.7626 | 844.6286 | 918.1034 | 844.6286 | 918.1034 | 535.739 | 756.7637 | 808.4491 | 756.7637 | 543.0374 | 116.7626 | 298.2885 | 298.2885 | 516.6525 | 559.0379 | 516.6525
DL (k) |  | 339.1705 | 364.1772 | 339.1705 | 202.7043 | 202.7043 | 341.7974 | 421.3364 | 449.6742 | 421.3364 | 347.1546 | 81.9113 | 542.619 | 588.5171 | 542.619 | 588.5171 | 341.7974 | 421.3364 | 449.6742 | 421.3364 | 347.1546 | 81.9113 | 202.7043 | 202.7043 | 339.1705 | 364.1772 | 339.1705
LL (k) |  | 253.2266 | 275.7302 | 253.2266 | 120.1575 | 120.1575 | 283.7672 | 567.525 | 607.475 | 567.525 | 295.0808 | 27.0594 | 437.2034 | 482.1052 | 437.2034 | 482.1052 | 283.7672 | 567.525 | 607.475 | 567.525 | 295.0808 | 27.0594 | 120.1575 | 120.1575 | 253.2266 | 275.7302 | 253.2266
LL REDUCED (k) |  | 101.2906 | 110.2921 | 101.2906 | 55.0433 | 55.0433 | 113.5069 | 227.01 | 242.99 | 227.01 | 118.0323 | 18.469 | 174.8814 | 192.8421 | 174.8814 | 192.8421 | 113.5069 | 227.01 | 242.99 | 227.01 | 118.0323 | 18.469 | 55.0433 | 55.0433 | 101.2906 | 110.2921 | 101.2906
Lr (k) |  | 4.1786 | 5.8666 | 4.1786 | 0 | 0 | 6.0376 | 12.075 | 12.925 | 12.075 | 4.2098 | 0 | 9.3022 | 9.5204 | 9.3022 | 9.5204 | 6.0376 | 12.075 | 12.925 | 12.075 | 4.2098 | 0 | 0 | 0 | 4.1786 | 5.8666 | 4.1786
S (k) |  | 1.0447 | 1.4667 | 1.0447 | 0 | 0 | 1.5094 | 3.0187 | 3.2313 | 3.0187 | 1.0525 | 0 | 2.3255 | 2.3801 | 2.3255 | 2.3801 | 1.5094 | 3.0187 | 3.2313 | 3.0187 | 1.0525 | 0 | 0 | 0 | 1.0447 | 1.4667 | 1.0447
LL Reduct.Fact.(>0.4) |  | 0.4 | 0.4 | 0.4 | 0.45809 | 0.45809 | 0.4 | 0.4 | 0.4 | 0.4 | 0.4 | 0.68254 | 0.4 | 0.4 | 0.4 | 0.4 | 0.4 | 0.4 | 0.4 | 0.4 | 0.4 | 0.68254 | 0.45809 | 0.45809 | 0.4 | 0.4 | 0.4
Length (ft) |  | 13.3333 | 13.3333 | 13.3333 | 13.3333 | 13.3333 | 13.3333 | 13.3333 | 13.3333 | 13.3333 | 13.3333 |  | 13.3333 | 13.3333 | 13.3333 | 13.3333 | 13.3333 | 13.3333 | 13.3333 | 13.3333 | 13.3333 |  | 13.3333 | 13.3333 | 13.3333 | 13.3333 | 13.3333
K |  | 1 | 1 | 1 | [12 empty] | 1 | 1 | 1 | 1 | 1 | 1 | 1 | 1 | 1 | 1 | 1 | bar: 1 to 12
Effective Length (ft) |  | 13.3333 | 13.3333 | 13.3333 | 13.3333 | 13.3333 | 13.3333 | 13.3333 | 13.3333 | 13.3333 | 13.3333 | 0 | 13.3333 | 13.3333 | 13.3333 | 13.3333 | 13.3333 | 13.3333 | 13.3333 | 13.3333 | 13.3333 | 0 | 13.3333 | 13.3333 | 13.3333 | 13.3333 | 13.3333
Column Self Weight (#) |  | 866.6667 | 866.6667 | 866.6667 | 600 | 600 | 866.6667 | 1280 | 1280 | 1280 | 866.6667 | 0 | 1280 | 1413.3333 | 1280 | 1413.3333 | 866.6667 | 1280 | 1280 | 1280 | 866.6667 | 0 | 600 | 600 | 866.6667 | 866.6667 | 866.6667
Trib.Area | 2
per floor | 3 | 269.39 | 293.33 | 269.39 | 129.9 | 129.9 | 301.88 | 603.75 | 646.25 | 603.75 | 325.45 | 50.11 | 465.11 | 540.18 | 465.11 | 540.18 | 301.88 | 603.75 | 646.25 | 603.75 | 325.45 | 50.11 | 129.9 | 129.9 | 269.39 | 293.33 | 269.39
ft² | 4 | 269.39 | 293.33 | 269.39 | 129.9 | 129.9 | 301.88 | 603.75 | 646.25 | 603.75 | 325.45 | 50.11 | 465.11 | 540.18 | 465.11 | 540.18 | 301.88 | 603.75 | 646.25 | 603.75 | 325.45 | 50.11 | 129.9 | 129.9 | 269.39 | 293.33 | 269.39
| 5 | 269.39 | 293.33 | 269.39 | 129.9 | 129.9 | 301.88 | 603.75 | 646.25 | 603.75 | 325.45 | 50.11 | 465.11 | 540.18 | 465.11 | 540.18 | 301.88 | 603.75 | 646.25 | 603.75 | 325.45 | 50.11 | 129.9 | 129.9 | 269.39 | 293.33 | 269.39
| 6 | 269.39 | 293.33 | 269.39 | 129.9 | 129.9 | 301.88 | 603.75 | 646.25 | 603.75 | 325.45 | 50.11 | 465.11 | 556.22 | 465.11 | 556.22 | 301.88 | 603.75 | 646.25 | 603.75 | 325.45 | 50.11 | 129.9 | 129.9 | 269.39 | 293.33 | 269.39
| 7 | 269.39 | 293.33 | 269.39 | 129.9 | 129.9 | 301.88 | 603.75 | 646.25 | 603.75 | 325.45 | 50.11 | 465.11 | 556.22 | 465.11 | 556.22 | 301.88 | 603.75 | 646.25 | 603.75 | 325.45 | 50.11 | 129.9 | 129.9 | 269.39 | 293.33 | 269.39
| 8 | 269.39 | 293.33 | 269.39 | 129.9 | 129.9 | 301.88 | 603.75 | 646.25 | 603.75 | 325.45 | 50.11 | 465.11 | 556.22 | 465.11 | 556.22 | 301.88 | 603.75 | 646.25 | 603.75 | 325.45 | 50.11 | 129.9 | 129.9 | 269.39 | 293.33 | 269.39
| 9 | 269.39 | 293.33 | 269.39 | 129.9 | 129.9 | 301.88 | 603.75 | 646.25 | 603.75 | 301.88 | 0 | 465.11 | 476.02 | 465.11 | 476.02 | 301.88 | 603.75 | 646.25 | 603.75 | 301.88 | 0 | 129.9 | 129.9 | 269.39 | 293.33 | 269.39
| 10 | 269.39 | 293.33 | 269.39 | 129.9 | 129.9 | 301.88 | 603.75 | 646.25 | 603.75 | 301.88 | 0 | 465.11 | 476.02 | 465.11 | 476.02 | 301.88 | 603.75 | 646.25 | 603.75 | 301.88 | 0 | 129.9 | 129.9 | 269.39 | 293.33 | 269.39
| 11 | 269.39 | 293.33 | 269.39 | 129.9 | 129.9 | 301.88 | 603.75 | 646.25 | 603.75 | 301.88 | 0 | 465.11 | 476.02 | 465.11 | 476.02 | 301.88 | 603.75 | 646.25 | 603.75 | 301.88 | 0 | 129.9 | 129.9 | 269.39 | 293.33 | 269.39
| 12 | 269.39 | 293.33 | 269.39 | 129.9 | 129.9 | 301.88 | 603.75 | 646.25 | 603.75 | 301.88 | 0 | 465.11 | 476.02 | 465.11 | 476.02 | 301.88 | 603.75 | 646.25 | 603.75 | 301.88 | 0 | 129.9 | 129.9 | 269.39 | 293.33 | 269.39
| R | 208.93 | 293.33 | 208.93 | 0 | 0 | 301.88 | 603.75 | 646.25 | 603.75 | 210.49 | 0 | 465.11 | 476.02 | 465.11 | 476.02 | 301.88 | 603.75 | 646.25 | 603.75 | 210.49 | 0 | 0 | 0 | 208.93 | 293.33 | 208.93
| PHR | 0 | 0 | 0 | 0 | 0 | 0 | 0 | 0 | 0 | 0 | 0 | 0 | 0 | 0 | 0 | 0 | 0 | 0 | 0 | 0 | 0 | 0 | 0 | 0 | 0 | 0
Total Trib.Area |  | 2902.83 | 3226.63 | 2902.83 | 1299 | 1299 | 3320.68 | 6641.25 | 7108.75 | 6641.25 | 3370.71 | 300.66 | 5116.21 | 5669.3 | 5116.21 | 5669.3 | 3320.68 | 6641.25 | 7108.75 | 6641.25 | 3370.71 | 300.66 | 1299 | 1299 | 2902.83 | 3226.63 | 2902.83
Perimeter | 2
Length | 3 | 26.25 | 27.5 | 26.25 | 22.083 | 22.083 | 22.5 | 0 | 0 | 0 | 22.5 | 19.6667 | 35.75 | 33.75 | 35.75 | 33.75 | 22.5 | 0 | 0 | 0 | 22.5 | 19.6667 | 22.083 | 22.083 | 26.25 | 27.5 | 26.25
per floor | 4 | 26.25 | 27.5 | 26.25 | 22.083 | 22.083 | 22.5 | 0 | 0 | 0 | 22.5 | 19.6667 | 35.75 | 33.75 | 35.75 | 33.75 | 22.5 | 0 | 0 | 0 | 22.5 | 19.6667 | 22.083 | 22.083 | 26.25 | 27.5 | 26.25
ft | 5 | 26.25 | 27.5 | 26.25 | 22.083 | 22.083 | 22.5 | 0 | 0 | 0 | 22.5 | 19.6667 | 35.75 | 33.75 | 35.75 | 33.75 | 22.5 | 0 | 0 | 0 | 22.5 | 19.6667 | 22.083 | 22.083 | 26.25 | 27.5 | 26.25
| 6 | 26.25 | 27.5 | 26.25 | 22.083 | 22.083 | 22.5 | 0 | 0 | 0 | 22.5 | 19.6667 | 35.75 | 38.75 | 35.75 | 38.75 | 22.5 | 0 | 0 | 0 | 22.5 | 19.6667 | 22.083 | 22.083 | 26.25 | 27.5 | 26.25
| 7 | 26.25 | 27.5 | 26.25 | 22.083 | 22.083 | 22.5 | 0 | 0 | 0 | 22.5 | 19.6667 | 35.75 | 38.75 | 35.75 | 38.75 | 22.5 | 0 | 0 | 0 | 22.5 | 19.6667 | 22.083 | 22.083 | 26.25 | 27.5 | 26.25
| 8 | 26.25 | 27.5 | 26.25 | 22.083 | 22.083 | 22.5 | 0 | 0 | 0 | 22.5 | 19.6667 | 35.75 | 38.75 | 35.75 | 38.75 | 22.5 | 0 | 0 | 0 | 22.5 | 19.6667 | 22.083 | 22.083 | 26.25 | 27.5 | 26.25
| 9 | 26.25 | 27.5 | 26.25 | 22.083 | 22.083 | 22.5 | 0 | 0 | 0 | 22.5 | 0 | 35.75 | 38.75 | 35.75 | 38.75 | 22.5 | 0 | 0 | 0 | 22.5 | 0 | 22.083 | 22.083 | 26.25 | 27.5 | 26.25
| 10 | 26.25 | 27.5 | 26.25 | 22.083 | 22.083 | 22.5 | 0 | 0 | 0 | 22.5 | 0 | 35.75 | 38.75 | 35.75 | 38.75 | 22.5 | 0 | 0 | 0 | 22.5 | 0 | 22.083 | 22.083 | 26.25 | 27.5 | 26.25
| 11 | 26.25 | 27.5 | 26.25 | 22.083 | 22.083 | 22.5 | 0 | 0 | 0 | 22.5 | 0 | 35.75 | 38.75 | 35.75 | 38.75 | 22.5 | 0 | 0 | 0 | 22.5 | 0 | 22.083 | 22.083 | 26.25 | 27.5 | 26.25
| 12 | 26.25 | 27.5 | 26.25 | 22.083 | 22.083 | 22.5 | 0 | 0 | 0 | 22.5 | 0 | 35.75 | 38.75 | 35.75 | 38.75 | 22.5 | 0 | 0 | 0 | 22.5 | 0 | 22.083 | 22.083 | 26.25 | 27.5 | 26.25
| R | 26.25 | 27.5 | 26.25 | 0 | 0 | 22.5 | 0 | 0 | 0 | 22.5 | 0 | 35.75 | 38.75 | 35.75 | 38.75 | 22.5 | 0 | 0 | 0 | 22.5 | 0 | 0 | 0 | 26.25 | 27.5 | 26.25
| PHR | 0 | 0 | 0 | 0 | 0 | 0 | 0 | 0 | 0 | 0 | 0 | 0 | 0 | 0 | 0 | 0 | 0 | 0 | 0 | 0 | 0 | 0 | 0 | 0 | 0 | 0
Total P.Length |  | 288.75 | 302.5 | 288.75 | 220.83 | 220.83 | 247.5 | 0 | 0 | 0 | 247.5 | 118 | 393.25 | 411.25 | 393.25 | 411.25 | 247.5 | 0 | 0 | 0 | 247.5 | 118 | 220.83 | 220.83 | 288.75 | 302.5 | 288.75
Live Load | 2 | 125 | 125 | 125 | 125 | 80 | 125 | 125 | 125 | 125 | 80 | 80 | 125 | 80 | 80 | 80 | 80 | 80 | 80 | 80 | 80 | 80 | 80 | 80 | 80 | 80 | 80
per floor | 3 | 80 | 80 | 80 | 80 | 80 | 80 | 80 | 80 | 80 | 80 | 80 | 80 | 80 | 80 | 80 | 80 | 80 | 80 | 80 | 80 | 80 | 80 | 80 | 80 | 80 | 80
psf | 4 | 80 | 80 | 80 | 80 | 80 | 80 | 80 | 80 | 80 | 80 | 80 | 80 | 80 | 80 | 80 | 80 | 80 | 80 | 80 | 80 | 80 | 80 | 80 | 80 | 80 | 80
| 5 | 80 | 80 | 80 | 80 | 80 | 80 | 80 | 80 | 80 | 80 | 80 | 80 | 80 | 80 | 80 | 80 | 80 | 80 | 80 | 80 | 80 | 80 | 80 | 80 | 80 | 80
| 6 | 80 | 80 | 80 | 80 | 80 | 80 | 80 | 80 | 80 | 80 | 100 | 80 | 80 | 80 | 80 | 80 | 80 | 80 | 80 | 80 | 100 | 80 | 80 | 80 | 80 | 80
| 7 | 80 | 80 | 80 | 80 | 80 | 80 | 80 | 80 | 80 | 80 | 100 | 80 | 80 | 80 | 80 | 80 | 80 | 80 | 80 | 80 | 100 | 80 | 80 | 80 | 80 | 80
| 8 | 80 | 80 | 80 | 80 | 80 | 80 | 80 | 80 | 80 | 80 | 100 | 80 | 80 | 80 | 80 | 80 | 80 | 80 | 80 | 80 | 100 | 80 | 80 | 80 | 80 | 80
| 9 | 115 | 115 | 115 | 115 | 115 | 115 | 115 | 115 | 115 | 115 | 115 | 115 | 115 | 115 | 115 | 115 | 115 | 115 | 115 | 115 | 115 | 115 | 115 | 115 | 115 | 115
| 10 | 115 | 115 | 115 | 115 | 115 | 115 | 115 | 115 | 115 | 115 | 115 | 115 | 115 | 115 | 115 | 115 | 115 | 115 | 115 | 115 | 115 | 115 | 115 | 115 | 115 | 115
| 11 | 115 | 115 | 115 | 115 | 115 | 115 | 115 | 115 | 115 | 115 | 115 | 115 | 115 | 115 | 115 | 115 | 115 | 115 | 115 | 115 | 115 | 115 | 115 | 115 | 115 | 115
| 12 | 115 | 115 | 115 | 100 | 100 | 115 | 115 | 115 | 115 | 115 | 115 | 115 | 115 | 115 | 115 | 115 | 115 | 115 | 115 | 115 | 115 | 100 | 100 | 115 | 115 | 115
| R | 20 | 20 | 20 | 20 | 20 | 20 | 20 | 20 | 20 | 20 | 20 | 20 | 20 | 20 | 20 | 20 | 20 | 20 | 20 | 20 | 20 | 20 | 20 | 20 | 20 | 20
| PHR | 20 | 20 | 20 | 20 | 20 | 20 | 20 | 20 | 20 | 20 | 20 | 20 | 20 | 20 | 20 | 20 | 20 | 20 | 20 | 20 | 20 | 20 | 20 | 20 | 20 | 20
DL | 2
Beams / Girders | 3 | 1067 | 1073 | 1067 | 538 | 538 | 1136 | 2162 | 2247 | 2162 | 1158 | 233 | 2668 | 2938 | 2668 | 2938 | 1136 | 2162 | 2247 | 2162 | 1158 | 233 | 538 | 538 | 1067 | 1073 | 1067
per floor | 4 | 1067 | 1073 | 1067 | 538 | 538 | 1136 | 2162 | 2247 | 2162 | 1158 | 233 | 2668 | 2938 | 2668 | 2938 | 1136 | 2162 | 2247 | 2162 | 1158 | 233 | 538 | 538 | 1067 | 1073 | 1067
# | 5 | 1067 | 1073 | 1067 | 538 | 538 | 1136 | 2162 | 2247 | 2162 | 1158 | 233 | 2668 | 2938 | 2668 | 2938 | 1136 | 2162 | 2247 | 2162 | 1158 | 233 | 538 | 538 | 1067 | 1073 | 1067
| 6 | 1067 | 1073 | 1067 | 538 | 538 | 1136 | 2162 | 2247 | 2162 | 1158 | 233 | 2668 | 2938 | 2668 | 2938 | 1136 | 2162 | 2247 | 2162 | 1158 | 233 | 538 | 538 | 1067 | 1073 | 1067
| 7 | 1067 | 1073 | 1067 | 538 | 538 | 1136 | 2162 | 2247 | 2162 | 1158 | 233 | 2668 | 2938 | 2668 | 2938 | 1136 | 2162 | 2247 | 2162 | 1158 | 233 | 538 | 538 | 1067 | 1073 | 1067
| 8 | 1067 | 1073 | 1067 | 538 | 538 | 1136 | 2162 | 2247 | 2162 | 1158 | 233 | 2668 | 2938 | 2668 | 2938 | 1136 | 2162 | 2247 | 2162 | 1158 | 233 | 538 | 538 | 1067 | 1073 | 1067
| 9 | 1067 | 1073 | 1067 | 538 | 538 | 1285 | 2522 | 2613 | 2522 | 1285 | 0 | 2995 | 3224 | 2995 | 3224 | 1285 | 2522 | 2613 | 2522 | 1285 | 0 | 538 | 538 | 1067 | 1073 | 1067
| 10 | 1067 | 1073 | 1067 | 538 | 538 | 1285 | 2522 | 2613 | 2522 | 1285 | 0 | 2995 | 3224 | 2995 | 3224 | 1285 | 2522 | 2613 | 2522 | 1285 | 0 | 538 | 538 | 1067 | 1073 | 1067
| 11 | 1067 | 1073 | 1067 | 538 | 538 | 1285 | 2522 | 2613 | 2522 | 1285 | 0 | 2995 | 3224 | 2995 | 3224 | 1285 | 2522 | 2613 | 2522 | 1285 | 0 | 538 | 538 | 1067 | 1073 | 1067
| 12 | 1047 | 1073 | 1047 | 538 | 538 | 1285 | 2502 | 2613 | 2502 | 1285 | 0 | 2995 | 3224 | 2995 | 3224 | 1285 | 2502 | 2613 | 2502 | 1285 | 0 | 538 | 538 | 1047 | 1073 | 1047
| R | 2000 | 2000 | 2000 | 0 | 0 | 1500 | 3000 | 3000 | 3000 | 1500 | 0 | 3500 | 3700 | 3500 | 3700 | 1500 | 3000 | 3000 | 3000 | 1500 | 0 | 0 | 0 | 2000 | 2000 | 2000
| PHR | 0 | 0 | 0 | 0 | 0 | 0 | 0 | 0 | 0 | 0 | 0 | 0 | 0 | 0 | 0 | 0 | 0 | 0 | 0 | 0 | 0 | 0 | 0 | 0 | 0 | 0
Column Weight Above (#) |  | 4606.6667 | 4786.6667 | 4606.6667 | 3173.3333 | 3173.3333 | 4786.6667 | 6046.6667 | 6180 | 6046.6667 | 4786.6667 | 933.3333 | 6481.3333 | 6894.6667 | 6481.3333 | 6894.6667 | 4786.6667 | 6046.6667 | 6180 | 6046.6667 | 4786.6667 | 933.3333 | 3173.3333 | 3173.3333 | 4606.6667 | 4786.6667 | 4606.6667
Self Weight+Above (#) |  | 5473.3333 | 5653.3333 | 5473.3333 | 3773.3333 | 3773.3333 | 5653.3333 | 7326.6667 | 7460 | 7326.6667 | 5653.3333 | 933.3333 | 7761.3333 | 8308 | 7761.3333 | 8308 | 5653.3333 | 7326.6667 | 7460 | 7326.6667 | 5653.3333 | 933.3333 | 3773.3333 | 3773.3333 | 5473.3333 | 5653.3333 | 5473.3333
| Column | A3 | A4 | A5 | B2 | B6 | C2 | C3 | C4 | C5 | C6 | C7 | D1 | D7 | E1 | E7 | F2 | F3 | F4 | F5 | F6 | F7 | G2 | G6 | H3 | H4 | H5

## FLR 3
Column Design |  | 3
Elevator
DL Superimposed = | 30 | psf |  |  | 1 | 2 | 3 | 4 | 5 | 6 | 7 | 8 | 9 | 10 | 11 | 12 | RF TOS | PH FF | Mach.Rm FF | PH RF TOS
DL Steel Deck = | 1.6 | psf |  |  | 0 | 14 | 27.3333 | 40.6667 | 54 | 67.3333 | 80.6667 | 94 | 107.3333 | 120.6667 | 134 | 147.3333 | 162 | 163 | 164.3333 | 171.6667
DL Slab = | 29 | psf |  |  |  | 14 | 13.3333 | 13.3333 | 13.3333 | 13.3333 | 13.3333 | 13.3333 | 13.3333 | 13.3333 | 13.3333 | 13.3333 | 14.6667 | 1 | 1.3333 | 7.3333
DL Perimeter = | 520 | plf
DL Roof | 5 | psf
Snow Load | 5 | psf
KLL = | 4
Story Height = | 13.3333 | ft | Total Flr Column Self Weight= |  | 2: 20.88; 3: k
| Column | A3 | A4 | A5 | B2 | B6 | C2 | C3 | C4 | C5 | C6 | C7 | D1 | D7 | E1 | E7 | F2 | F3 | F4 | F5 | F6 | F7 | G2 | G6 | H3 | H4 | H5
|  | w10 | w12 | w10 | w10 | w10 | w12 | w12 | w12 | w12 | w12 | 6x | w12 | w12 | w12 | w12 | w12 | w12 | w12 | w12 | w12 | 6x | w10 | w10 | w10 | w12 | w10
|  | 54 | 58 | 54 | 39 | 39 | 58 | 79 | 79 | 79 | 58 | 20 | 79 | 87 | 79 | 87 | 58 | 79 | 79 | 79 | 58 | 20 | 39 | 39 | 54 | 58 | 54
ФPn>Pu? |  | OK | OK | OK | [12 empty] | OK | OK | OK | OK | OK | OK | OK | OK | OK | OK | OK | bar: 1 to 12
ФPn |  | 534.42 | 568.44 | 534.42 | 321.11 | 321.11 | 568.44 | 853.79 | 853.79 | 853.79 | 568.44 | 114.96 | 853.79 | 944.58 | 853.79 | 944.58 | 568.44 | 853.79 | 853.79 | 853.79 | 568.44 | 114.96 | 321.11 | 321.11 | 534.42 | 568.44 | 534.42
Pu = |  | 519.5981 | 561.3095 | 519.5981 | 301.0828 | 301.0828 | 541.6892 | 797.4195 | 852.1555 | 797.4195 | 551.269 | 108.7932 | 852.0848 | 927.4974 | 852.0848 | 927.4974 | 541.6892 | 797.4195 | 852.1555 | 797.4195 | 551.269 | 108.7932 | 301.0828 | 301.0828 | 519.5981 | 561.3095 | 519.5981
1.4 DL= |  | 430.1665 | 462.2264 | 430.1665 | 255.0957 | 255.0957 | 433.7212 | 533.83 | 569.7783 | 533.83 | 439.1907 | 95.781 | 688.6535 | 747.4332 | 688.6535 | 747.4332 | 433.7212 | 533.83 | 569.7783 | 533.83 | 439.1907 | 95.781 | 255.0957 | 255.0957 | 430.1665 | 462.2264 | 430.1665
1.2 DL+1.6 LL+0.5(Lr+S)= |  | 519.5981 | 561.3095 | 519.5981 | 301.0828 | 301.0828 | 541.6892 | 797.4195 | 852.1555 | 797.4195 | 551.269 | 108.7932 | 852.0848 | 927.4974 | 852.0848 | 927.4974 | 541.6892 | 797.4195 | 852.1555 | 797.4195 | 551.269 | 108.7932 | 301.0828 | 301.0828 | 519.5981 | 561.3095 | 519.5981
1.2 DL+1.0 LL+1.6(Lr+S)= |  | 469.7415 | 508.8328 | 469.7415 | 270.1718 | 270.1718 | 487.6829 | 689.4086 | 736.5414 | 689.4086 | 492.4867 | 98.7825 | 768.8767 | 835.2542 | 768.8767 | 835.2542 | 487.6829 | 689.4086 | 736.5414 | 689.4086 | 492.4867 | 98.7825 | 270.1718 | 270.1718 | 469.7415 | 508.8328 | 469.7415
DL (k) |  | 307.2618 | 330.1617 | 307.2618 | 182.2112 | 182.2112 | 309.8008 | 381.3072 | 406.9845 | 381.3072 | 313.7077 | 68.415 | 491.8954 | 533.8809 | 491.8954 | 533.8809 | 309.8008 | 381.3072 | 406.9845 | 381.3072 | 313.7077 | 68.415 | 182.2112 | 182.2112 | 307.2618 | 330.1617 | 307.2618
LL (k) |  | 231.6754 | 252.2638 | 231.6754 | 109.7655 | 109.7655 | 259.6168 | 519.225 | 555.775 | 519.225 | 269.0448 | 23.0506 | 399.9946 | 438.8908 | 399.9946 | 438.8908 | 259.6168 | 519.225 | 555.775 | 519.225 | 269.0448 | 23.0506 | 109.7655 | 109.7655 | 231.6754 | 252.2638 | 231.6754
LL REDUCED (k) |  | 92.6702 | 100.9055 | 92.6702 | 51.5183 | 51.5183 | 103.8467 | 207.69 | 222.31 | 207.69 | 107.6179 | 16.6845 | 159.9978 | 175.5563 | 159.9978 | 175.5563 | 103.8467 | 207.69 | 222.31 | 207.69 | 107.6179 | 16.6845 | 51.5183 | 51.5183 | 92.6702 | 100.9055 | 92.6702
Lr (k) |  | 4.1786 | 5.8666 | 4.1786 | 0 | 0 | 6.0376 | 12.075 | 12.925 | 12.075 | 4.2098 | 0 | 9.3022 | 9.5204 | 9.3022 | 9.5204 | 6.0376 | 12.075 | 12.925 | 12.075 | 4.2098 | 0 | 0 | 0 | 4.1786 | 5.8666 | 4.1786
S (k) |  | 1.0447 | 1.4667 | 1.0447 | 0 | 0 | 1.5094 | 3.0187 | 3.2313 | 3.0187 | 1.0525 | 0 | 2.3255 | 2.3801 | 2.3255 | 2.3801 | 1.5094 | 3.0187 | 3.2313 | 3.0187 | 1.0525 | 0 | 0 | 0 | 1.0447 | 1.4667 | 1.0447
LL Reduct.Fact.(>0.4) |  | 0.4 | 0.4 | 0.4 | 0.46935 | 0.46935 | 0.4 | 0.4 | 0.4 | 0.4 | 0.4 | 0.72382 | 0.4 | 0.4 | 0.4 | 0.4 | 0.4 | 0.4 | 0.4 | 0.4 | 0.4 | 0.72382 | 0.46935 | 0.46935 | 0.4 | 0.4 | 0.4
Length (ft) |  | 13.3333 | 13.3333 | 13.3333 | 13.3333 | 13.3333 | 13.3333 | 13.3333 | 13.3333 | 13.3333 | 13.3333 | 13.3333 | 13.3333 | 13.3333 | 13.3333 | 13.3333 | 13.3333 | 13.3333 | 13.3333 | 13.3333 | 13.3333 | 13.3333 | 13.3333 | 13.3333 | 13.3333 | 13.3333 | 13.3333
K |  | 1 | 1 | 1 | [12 empty] | 1 | 1 | 1 | 1 | 1 | 1 | 1 | 1 | 1 | 1 | 1 | bar: 1 to 12
Effective Length (ft) |  | 13.3333 | 13.3333 | 13.3333 | 13.3333 | 13.3333 | 13.3333 | 13.3333 | 13.3333 | 13.3333 | 13.3333 | 13.3333 | 13.3333 | 13.3333 | 13.3333 | 13.3333 | 13.3333 | 13.3333 | 13.3333 | 13.3333 | 13.3333 | 13.3333 | 13.3333 | 13.3333 | 13.3333 | 13.3333 | 13.3333
Column Self Weight (#) |  | 720 | 773.3333 | 720 | 520 | 520 | 773.3333 | 1053.3333 | 1053.3333 | 1053.3333 | 773.3333 | 266.6667 | 1053.3333 | 1160 | 1053.3333 | 1160 | 773.3333 | 1053.3333 | 1053.3333 | 1053.3333 | 773.3333 | 266.6667 | 520 | 520 | 720 | 773.3333 | 720
Trib.Area | 2
per floor | 3
ft² | 4 | 269.39 | 293.33 | 269.39 | 129.9 | 129.9 | 301.88 | 603.75 | 646.25 | 603.75 | 325.45 | 50.11 | 465.11 | 540.18 | 465.11 | 540.18 | 301.88 | 603.75 | 646.25 | 603.75 | 325.45 | 50.11 | 129.9 | 129.9 | 269.39 | 293.33 | 269.39
| 5 | 269.39 | 293.33 | 269.39 | 129.9 | 129.9 | 301.88 | 603.75 | 646.25 | 603.75 | 325.45 | 50.11 | 465.11 | 540.18 | 465.11 | 540.18 | 301.88 | 603.75 | 646.25 | 603.75 | 325.45 | 50.11 | 129.9 | 129.9 | 269.39 | 293.33 | 269.39
| 6 | 269.39 | 293.33 | 269.39 | 129.9 | 129.9 | 301.88 | 603.75 | 646.25 | 603.75 | 325.45 | 50.11 | 465.11 | 556.22 | 465.11 | 556.22 | 301.88 | 603.75 | 646.25 | 603.75 | 325.45 | 50.11 | 129.9 | 129.9 | 269.39 | 293.33 | 269.39
| 7 | 269.39 | 293.33 | 269.39 | 129.9 | 129.9 | 301.88 | 603.75 | 646.25 | 603.75 | 325.45 | 50.11 | 465.11 | 556.22 | 465.11 | 556.22 | 301.88 | 603.75 | 646.25 | 603.75 | 325.45 | 50.11 | 129.9 | 129.9 | 269.39 | 293.33 | 269.39
| 8 | 269.39 | 293.33 | 269.39 | 129.9 | 129.9 | 301.88 | 603.75 | 646.25 | 603.75 | 325.45 | 50.11 | 465.11 | 556.22 | 465.11 | 556.22 | 301.88 | 603.75 | 646.25 | 603.75 | 325.45 | 50.11 | 129.9 | 129.9 | 269.39 | 293.33 | 269.39
| 9 | 269.39 | 293.33 | 269.39 | 129.9 | 129.9 | 301.88 | 603.75 | 646.25 | 603.75 | 301.88 | 0 | 465.11 | 476.02 | 465.11 | 476.02 | 301.88 | 603.75 | 646.25 | 603.75 | 301.88 | 0 | 129.9 | 129.9 | 269.39 | 293.33 | 269.39
| 10 | 269.39 | 293.33 | 269.39 | 129.9 | 129.9 | 301.88 | 603.75 | 646.25 | 603.75 | 301.88 | 0 | 465.11 | 476.02 | 465.11 | 476.02 | 301.88 | 603.75 | 646.25 | 603.75 | 301.88 | 0 | 129.9 | 129.9 | 269.39 | 293.33 | 269.39
| 11 | 269.39 | 293.33 | 269.39 | 129.9 | 129.9 | 301.88 | 603.75 | 646.25 | 603.75 | 301.88 | 0 | 465.11 | 476.02 | 465.11 | 476.02 | 301.88 | 603.75 | 646.25 | 603.75 | 301.88 | 0 | 129.9 | 129.9 | 269.39 | 293.33 | 269.39
| 12 | 269.39 | 293.33 | 269.39 | 129.9 | 129.9 | 301.88 | 603.75 | 646.25 | 603.75 | 301.88 | 0 | 465.11 | 476.02 | 465.11 | 476.02 | 301.88 | 603.75 | 646.25 | 603.75 | 301.88 | 0 | 129.9 | 129.9 | 269.39 | 293.33 | 269.39
| R | 208.93 | 293.33 | 208.93 | 0 | 0 | 301.88 | 603.75 | 646.25 | 603.75 | 210.49 | 0 | 465.11 | 476.02 | 465.11 | 476.02 | 301.88 | 603.75 | 646.25 | 603.75 | 210.49 | 0 | 0 | 0 | 208.93 | 293.33 | 208.93
| PHR | 0 | 0 | 0 | 0 | 0 | 0 | 0 | 0 | 0 | 0 | 0 | 0 | 0 | 0 | 0 | 0 | 0 | 0 | 0 | 0 | 0 | 0 | 0 | 0 | 0 | 0
Total Trib.Area |  | 2633.44 | 2933.3 | 2633.44 | 1169.1 | 1169.1 | 3018.8 | 6037.5 | 6462.5 | 6037.5 | 3045.26 | 250.55 | 4651.1 | 5129.12 | 4651.1 | 5129.12 | 3018.8 | 6037.5 | 6462.5 | 6037.5 | 3045.26 | 250.55 | 1169.1 | 1169.1 | 2633.44 | 2933.3 | 2633.44
Perimeter | 2
Length | 3
per floor | 4 | 26.25 | 27.5 | 26.25 | 22.083 | 22.083 | 22.5 | 0 | 0 | 0 | 22.5 | 19.6667 | 35.75 | 33.75 | 35.75 | 33.75 | 22.5 | 0 | 0 | 0 | 22.5 | 19.6667 | 22.083 | 22.083 | 26.25 | 27.5 | 26.25
ft | 5 | 26.25 | 27.5 | 26.25 | 22.083 | 22.083 | 22.5 | 0 | 0 | 0 | 22.5 | 19.6667 | 35.75 | 33.75 | 35.75 | 33.75 | 22.5 | 0 | 0 | 0 | 22.5 | 19.6667 | 22.083 | 22.083 | 26.25 | 27.5 | 26.25
| 6 | 26.25 | 27.5 | 26.25 | 22.083 | 22.083 | 22.5 | 0 | 0 | 0 | 22.5 | 19.6667 | 35.75 | 38.75 | 35.75 | 38.75 | 22.5 | 0 | 0 | 0 | 22.5 | 19.6667 | 22.083 | 22.083 | 26.25 | 27.5 | 26.25
| 7 | 26.25 | 27.5 | 26.25 | 22.083 | 22.083 | 22.5 | 0 | 0 | 0 | 22.5 | 19.6667 | 35.75 | 38.75 | 35.75 | 38.75 | 22.5 | 0 | 0 | 0 | 22.5 | 19.6667 | 22.083 | 22.083 | 26.25 | 27.5 | 26.25
| 8 | 26.25 | 27.5 | 26.25 | 22.083 | 22.083 | 22.5 | 0 | 0 | 0 | 22.5 | 19.6667 | 35.75 | 38.75 | 35.75 | 38.75 | 22.5 | 0 | 0 | 0 | 22.5 | 19.6667 | 22.083 | 22.083 | 26.25 | 27.5 | 26.25
| 9 | 26.25 | 27.5 | 26.25 | 22.083 | 22.083 | 22.5 | 0 | 0 | 0 | 22.5 | 0 | 35.75 | 38.75 | 35.75 | 38.75 | 22.5 | 0 | 0 | 0 | 22.5 | 0 | 22.083 | 22.083 | 26.25 | 27.5 | 26.25
| 10 | 26.25 | 27.5 | 26.25 | 22.083 | 22.083 | 22.5 | 0 | 0 | 0 | 22.5 | 0 | 35.75 | 38.75 | 35.75 | 38.75 | 22.5 | 0 | 0 | 0 | 22.5 | 0 | 22.083 | 22.083 | 26.25 | 27.5 | 26.25
| 11 | 26.25 | 27.5 | 26.25 | 22.083 | 22.083 | 22.5 | 0 | 0 | 0 | 22.5 | 0 | 35.75 | 38.75 | 35.75 | 38.75 | 22.5 | 0 | 0 | 0 | 22.5 | 0 | 22.083 | 22.083 | 26.25 | 27.5 | 26.25
| 12 | 26.25 | 27.5 | 26.25 | 22.083 | 22.083 | 22.5 | 0 | 0 | 0 | 22.5 | 0 | 35.75 | 38.75 | 35.75 | 38.75 | 22.5 | 0 | 0 | 0 | 22.5 | 0 | 22.083 | 22.083 | 26.25 | 27.5 | 26.25
| R | 26.25 | 27.5 | 26.25 | 0 | 0 | 22.5 | 0 | 0 | 0 | 22.5 | 0 | 35.75 | 38.75 | 35.75 | 38.75 | 22.5 | 0 | 0 | 0 | 22.5 | 0 | 0 | 0 | 26.25 | 27.5 | 26.25
| PHR | 0 | 0 | 0 | 0 | 0 | 0 | 0 | 0 | 0 | 0 | 0 | 0 | 0 | 0 | 0 | 0 | 0 | 0 | 0 | 0 | 0 | 0 | 0 | 0 | 0 | 0
Total P.Length |  | 262.5 | 275 | 262.5 | 198.747 | 198.747 | 225 | 0 | 0 | 0 | 225 | 98.3333 | 357.5 | 377.5 | 357.5 | 377.5 | 225 | 0 | 0 | 0 | 225 | 98.3333 | 198.747 | 198.747 | 262.5 | 275 | 262.5
Live Load | 2 | 125 | 125 | 125 | 125 | 80 | 125 | 125 | 125 | 125 | 80 | 80 | 125 | 80 | 80 | 80 | 80 | 80 | 80 | 80 | 80 | 80 | 80 | 80 | 80 | 80 | 80
per floor | 3 | 80 | 80 | 80 | 80 | 80 | 80 | 80 | 80 | 80 | 80 | 80 | 80 | 80 | 80 | 80 | 80 | 80 | 80 | 80 | 80 | 80 | 80 | 80 | 80 | 80 | 80
psf | 4 | 80 | 80 | 80 | 80 | 80 | 80 | 80 | 80 | 80 | 80 | 80 | 80 | 80 | 80 | 80 | 80 | 80 | 80 | 80 | 80 | 80 | 80 | 80 | 80 | 80 | 80
| 5 | 80 | 80 | 80 | 80 | 80 | 80 | 80 | 80 | 80 | 80 | 80 | 80 | 80 | 80 | 80 | 80 | 80 | 80 | 80 | 80 | 80 | 80 | 80 | 80 | 80 | 80
| 6 | 80 | 80 | 80 | 80 | 80 | 80 | 80 | 80 | 80 | 80 | 100 | 80 | 80 | 80 | 80 | 80 | 80 | 80 | 80 | 80 | 100 | 80 | 80 | 80 | 80 | 80
| 7 | 80 | 80 | 80 | 80 | 80 | 80 | 80 | 80 | 80 | 80 | 100 | 80 | 80 | 80 | 80 | 80 | 80 | 80 | 80 | 80 | 100 | 80 | 80 | 80 | 80 | 80
| 8 | 80 | 80 | 80 | 80 | 80 | 80 | 80 | 80 | 80 | 80 | 100 | 80 | 80 | 80 | 80 | 80 | 80 | 80 | 80 | 80 | 100 | 80 | 80 | 80 | 80 | 80
| 9 | 115 | 115 | 115 | 115 | 115 | 115 | 115 | 115 | 115 | 115 | 115 | 115 | 115 | 115 | 115 | 115 | 115 | 115 | 115 | 115 | 115 | 115 | 115 | 115 | 115 | 115
| 10 | 115 | 115 | 115 | 115 | 115 | 115 | 115 | 115 | 115 | 115 | 115 | 115 | 115 | 115 | 115 | 115 | 115 | 115 | 115 | 115 | 115 | 115 | 115 | 115 | 115 | 115
| 11 | 115 | 115 | 115 | 115 | 115 | 115 | 115 | 115 | 115 | 115 | 115 | 115 | 115 | 115 | 115 | 115 | 115 | 115 | 115 | 115 | 115 | 115 | 115 | 115 | 115 | 115
| 12 | 115 | 115 | 115 | 100 | 100 | 115 | 115 | 115 | 115 | 115 | 115 | 115 | 115 | 115 | 115 | 115 | 115 | 115 | 115 | 115 | 115 | 100 | 100 | 115 | 115 | 115
| R | 20 | 20 | 20 | 20 | 20 | 20 | 20 | 20 | 20 | 20 | 20 | 20 | 20 | 20 | 20 | 20 | 20 | 20 | 20 | 20 | 20 | 20 | 20 | 20 | 20 | 20
| PHR | 20 | 20 | 20 | 20 | 20 | 20 | 20 | 20 | 20 | 20 | 20 | 20 | 20 | 20 | 20 | 20 | 20 | 20 | 20 | 20 | 20 | 20 | 20 | 20 | 20 | 20
DL | 2
Beams / Girders | 3
per floor | 4 | 1067 | 1073 | 1067 | 538 | 538 | 1136 | 2162 | 2247 | 2162 | 1158 | 233 | 2668 | 2938 | 2668 | 2938 | 1136 | 2162 | 2247 | 2162 | 1158 | 233 | 538 | 538 | 1067 | 1073 | 1067
# | 5 | 1067 | 1073 | 1067 | 538 | 538 | 1136 | 2162 | 2247 | 2162 | 1158 | 233 | 2668 | 2938 | 2668 | 2938 | 1136 | 2162 | 2247 | 2162 | 1158 | 233 | 538 | 538 | 1067 | 1073 | 1067
| 6 | 1067 | 1073 | 1067 | 538 | 538 | 1136 | 2162 | 2247 | 2162 | 1158 | 233 | 2668 | 2938 | 2668 | 2938 | 1136 | 2162 | 2247 | 2162 | 1158 | 233 | 538 | 538 | 1067 | 1073 | 1067
| 7 | 1067 | 1073 | 1067 | 538 | 538 | 1136 | 2162 | 2247 | 2162 | 1158 | 233 | 2668 | 2938 | 2668 | 2938 | 1136 | 2162 | 2247 | 2162 | 1158 | 233 | 538 | 538 | 1067 | 1073 | 1067
| 8 | 1067 | 1073 | 1067 | 538 | 538 | 1136 | 2162 | 2247 | 2162 | 1158 | 233 | 2668 | 2938 | 2668 | 2938 | 1136 | 2162 | 2247 | 2162 | 1158 | 233 | 538 | 538 | 1067 | 1073 | 1067
| 9 | 1067 | 1073 | 1067 | 538 | 538 | 1285 | 2522 | 2613 | 2522 | 1285 | 0 | 2995 | 3224 | 2995 | 3224 | 1285 | 2522 | 2613 | 2522 | 1285 | 0 | 538 | 538 | 1067 | 1073 | 1067
| 10 | 1067 | 1073 | 1067 | 538 | 538 | 1285 | 2522 | 2613 | 2522 | 1285 | 0 | 2995 | 3224 | 2995 | 3224 | 1285 | 2522 | 2613 | 2522 | 1285 | 0 | 538 | 538 | 1067 | 1073 | 1067
| 11 | 1067 | 1073 | 1067 | 538 | 538 | 1285 | 2522 | 2613 | 2522 | 1285 | 0 | 2995 | 3224 | 2995 | 3224 | 1285 | 2522 | 2613 | 2522 | 1285 | 0 | 538 | 538 | 1067 | 1073 | 1067
| 12 | 1047 | 1073 | 1047 | 538 | 538 | 1285 | 2502 | 2613 | 2502 | 1285 | 0 | 2995 | 3224 | 2995 | 3224 | 1285 | 2502 | 2613 | 2502 | 1285 | 0 | 538 | 538 | 1047 | 1073 | 1047
| R | 2000 | 2000 | 2000 | 0 | 0 | 1500 | 3000 | 3000 | 3000 | 1500 | 0 | 3500 | 3700 | 3500 | 3700 | 1500 | 3000 | 3000 | 3000 | 1500 | 0 | 0 | 0 | 2000 | 2000 | 2000
| PHR | 0 | 0 | 0 | 0 | 0 | 0 | 0 | 0 | 0 | 0 | 0 | 0 | 0 | 0 | 0 | 0 | 0 | 0 | 0 | 0 | 0 | 0 | 0 | 0 | 0 | 0
Column Weight Above (#) |  | 3886.6667 | 4013.3333 | 3886.6667 | 2653.3333 | 2653.3333 | 4013.3333 | 4993.3333 | 5126.6667 | 4993.3333 | 4013.3333 | 666.6667 | 5428 | 5734.6667 | 5428 | 5734.6667 | 4013.3333 | 4993.3333 | 5126.6667 | 4993.3333 | 4013.3333 | 666.6667 | 2653.3333 | 2653.3333 | 3886.6667 | 4013.3333 | 3886.6667
Self Weight+Above (#) |  | 4606.6667 | 4786.6667 | 4606.6667 | 3173.3333 | 3173.3333 | 4786.6667 | 6046.6667 | 6180 | 6046.6667 | 4786.6667 | 933.3333 | 6481.3333 | 6894.6667 | 6481.3333 | 6894.6667 | 4786.6667 | 6046.6667 | 6180 | 6046.6667 | 4786.6667 | 933.3333 | 3173.3333 | 3173.3333 | 4606.6667 | 4786.6667 | 4606.6667
| Column | A3 | A4 | A5 | B2 | B6 | C2 | C3 | C4 | C5 | C6 | C7 | D1 | D7 | E1 | E7 | F2 | F3 | F4 | F5 | F6 | F7 | G2 | G6 | H3 | H4 | H5

## FLR 4
Column Design |  | 4
Elevator
DL Superimposed = | 30 | psf |  |  | 1 | 2 | 3 | 4 | 5 | 6 | 7 | 8 | 9 | 10 | 11 | 12 | RF TOS | PH FF | Mach.Rm FF | PH RF TOS
DL Steel Deck = | 1.6 | psf |  |  | 0 | 14 | 27.3333 | 40.6667 | 54 | 67.3333 | 80.6667 | 94 | 107.3333 | 120.6667 | 134 | 147.3333 | 162 | 163 | 164.3333 | 171.6667
DL Slab = | 29 | psf |  |  |  | 14 | 13.3333 | 13.3333 | 13.3333 | 13.3333 | 13.3333 | 13.3333 | 13.3333 | 13.3333 | 13.3333 | 13.3333 | 14.6667 | 1 | 1.3333 | 7.3333
DL Perimeter = | 520 | plf
DL Roof | 5 | psf
Snow Load | 5 | psf
KLL = | 4
Story Height = | 13.3333 | ft | Total Flr Column Self Weight= |  | 2: 20.88; 3: k
| Column | A3 | A4 | A5 | B2 | B6 | C2 | C3 | C4 | C5 | C6 | C7 | D1 | D7 | E1 | E7 | F2 | F3 | F4 | F5 | F6 | F7 | G2 | G6 | H3 | H4 | H5
|  | w10 | w12 | w10 | w10 | w10 | w12 | w12 | w12 | w12 | w12 | 6x | w12 | w12 | w12 | w12 | w12 | w12 | w12 | w12 | w12 | 6x | w10 | w10 | w10 | w12 | w10
|  | 54 | 58 | 54 | 39 | 39 | 58 | 79 | 79 | 79 | 58 | 20 | 79 | 87 | 79 | 87 | 58 | 79 | 79 | 79 | 58 | 20 | 39 | 39 | 54 | 58 | 54
ФPn>Pu? |  | OK | OK | OK | [12 empty] | OK | OK | OK | OK | OK | OK | OK | OK | OK | OK | OK | bar: 1 to 12
ФPn |  | 534.42 | 568.44 | 534.42 | 321.11 | 321.11 | 568.44 | 853.79 | 853.79 | 853.79 | 568.44 | 114.96 | 853.79 | 944.58 | 853.79 | 944.58 | 568.44 | 853.79 | 853.79 | 853.79 | 568.44 | 114.96 | 321.11 | 321.11 | 534.42 | 568.44 | 534.42
Pu = |  | 469.1206 | 505.5845 | 469.1206 | 270.8987 | 270.8987 | 487.9491 | 718.7444 | 768.1118 | 718.7444 | 494.5816 | 89.3389 | 767.6748 | 834.5807 | 767.6748 | 834.5807 | 487.9491 | 718.7444 | 768.1118 | 718.7444 | 494.5816 | 89.3389 | 270.8987 | 270.8987 | 469.1206 | 505.5845 | 469.1206
1.4 DL= |  | 385.6997 | 414.7354 | 385.6997 | 226.5174 | 226.5174 | 389.0566 | 478.1064 | 510.33 | 478.1064 | 392.4957 | 76.5128 | 617.9577 | 671.2971 | 617.9577 | 671.2971 | 389.0566 | 478.1064 | 510.33 | 478.1064 | 392.4957 | 76.5128 | 226.5174 | 226.5174 | 385.6997 | 414.7354 | 385.6997
1.2 DL+1.6 LL+0.5(Lr+S)= |  | 469.1206 | 505.5845 | 469.1206 | 270.8987 | 270.8987 | 487.9491 | 718.7444 | 768.1118 | 718.7444 | 494.5816 | 89.3389 | 767.6748 | 834.5807 | 767.6748 | 834.5807 | 487.9491 | 718.7444 | 768.1118 | 718.7444 | 494.5816 | 89.3389 | 270.8987 | 270.8987 | 469.1206 | 505.5845 | 469.1206
1.2 DL+1.0 LL+1.6(Lr+S)= |  | 423.9002 | 458.7397 | 423.9002 | 242.1208 | 242.1208 | 439.7388 | 622.3255 | 664.9057 | 622.3255 | 442.048 | 80.4302 | 693.3967 | 752.7089 | 693.3967 | 752.7089 | 439.7388 | 622.3255 | 664.9057 | 622.3255 | 442.048 | 80.4302 | 242.1208 | 242.1208 | 423.9002 | 458.7397 | 423.9002
DL (k) |  | 275.4998 | 296.2396 | 275.4998 | 161.7981 | 161.7981 | 277.8976 | 341.5046 | 364.5214 | 341.5046 | 280.3541 | 54.652 | 441.3984 | 479.498 | 441.3984 | 479.498 | 277.8976 | 341.5046 | 364.5214 | 341.5046 | 280.3541 | 54.652 | 161.7981 | 161.7981 | 275.4998 | 296.2396 | 275.4998
LL (k) |  | 210.1242 | 228.7974 | 210.1242 | 99.3735 | 99.3735 | 235.4664 | 470.925 | 504.075 | 470.925 | 243.0088 | 19.0418 | 362.7858 | 395.6764 | 362.7858 | 395.6764 | 235.4664 | 470.925 | 504.075 | 470.925 | 243.0088 | 19.0418 | 99.3735 | 99.3735 | 210.1242 | 228.7974 | 210.1242
LL REDUCED (k) |  | 84.9433 | 91.519 | 84.9433 | 47.9631 | 47.9631 | 94.1866 | 188.37 | 201.63 | 188.37 | 97.2035 | 14.8478 | 145.1143 | 158.2706 | 145.1143 | 158.2706 | 94.1866 | 188.37 | 201.63 | 188.37 | 97.2035 | 14.8478 | 47.9631 | 47.9631 | 84.9433 | 91.519 | 84.9433
Lr (k) |  | 4.1786 | 5.8666 | 4.1786 | 0 | 0 | 6.0376 | 12.075 | 12.925 | 12.075 | 4.2098 | 0 | 9.3022 | 9.5204 | 9.3022 | 9.5204 | 6.0376 | 12.075 | 12.925 | 12.075 | 4.2098 | 0 | 0 | 0 | 4.1786 | 5.8666 | 4.1786
S (k) |  | 1.0447 | 1.4667 | 1.0447 | 0 | 0 | 1.5094 | 3.0187 | 3.2313 | 3.0187 | 1.0525 | 0 | 2.3255 | 2.3801 | 2.3255 | 2.3801 | 1.5094 | 3.0187 | 3.2313 | 3.0187 | 1.0525 | 0 | 0 | 0 | 1.0447 | 1.4667 | 1.0447
LL Reduct.Fact.(>0.4) |  | 0.40425 | 0.4 | 0.40425 | 0.48265 | 0.48265 | 0.4 | 0.4 | 0.4 | 0.4 | 0.4 | 0.77975 | 0.4 | 0.4 | 0.4 | 0.4 | 0.4 | 0.4 | 0.4 | 0.4 | 0.4 | 0.77975 | 0.48265 | 0.48265 | 0.40425 | 0.4 | 0.40425
Length (ft) |  | 13.3333 | 13.3333 | 13.3333 | 13.3333 | 13.3333 | 13.3333 | 13.3333 | 13.3333 | 13.3333 | 13.3333 | 13.3333 | 13.3333 | 13.3333 | 13.3333 | 13.3333 | 13.3333 | 13.3333 | 13.3333 | 13.3333 | 13.3333 | 13.3333 | 13.3333 | 13.3333 | 13.3333 | 13.3333 | 13.3333
K |  | 1 | 1 | 1 | [12 empty] | 1 | 1 | 1 | 1 | 1 | 1 | 1 | 1 | 1 | 1 | 1 | bar: 1 to 12
Effective Length (ft) |  | 13.3333 | 13.3333 | 13.3333 | 13.3333 | 13.3333 | 13.3333 | 13.3333 | 13.3333 | 13.3333 | 13.3333 | 13.3333 | 13.3333 | 13.3333 | 13.3333 | 13.3333 | 13.3333 | 13.3333 | 13.3333 | 13.3333 | 13.3333 | 13.3333 | 13.3333 | 13.3333 | 13.3333 | 13.3333 | 13.3333
Column Self Weight (#) |  | 720 | 773.3333 | 720 | 520 | 520 | 773.3333 | 1053.3333 | 1053.3333 | 1053.3333 | 773.3333 | 266.6667 | 1053.3333 | 1160 | 1053.3333 | 1160 | 773.3333 | 1053.3333 | 1053.3333 | 1053.3333 | 773.3333 | 266.6667 | 520 | 520 | 720 | 773.3333 | 720
Trib.Area | 2
per floor | 3
ft² | 4
| 5 | 269.39 | 293.33 | 269.39 | 129.9 | 129.9 | 301.88 | 603.75 | 646.25 | 603.75 | 325.45 | 50.11 | 465.11 | 540.18 | 465.11 | 540.18 | 301.88 | 603.75 | 646.25 | 603.75 | 325.45 | 50.11 | 129.9 | 129.9 | 269.39 | 293.33 | 269.39
| 6 | 269.39 | 293.33 | 269.39 | 129.9 | 129.9 | 301.88 | 603.75 | 646.25 | 603.75 | 325.45 | 50.11 | 465.11 | 556.22 | 465.11 | 556.22 | 301.88 | 603.75 | 646.25 | 603.75 | 325.45 | 50.11 | 129.9 | 129.9 | 269.39 | 293.33 | 269.39
| 7 | 269.39 | 293.33 | 269.39 | 129.9 | 129.9 | 301.88 | 603.75 | 646.25 | 603.75 | 325.45 | 50.11 | 465.11 | 556.22 | 465.11 | 556.22 | 301.88 | 603.75 | 646.25 | 603.75 | 325.45 | 50.11 | 129.9 | 129.9 | 269.39 | 293.33 | 269.39
| 8 | 269.39 | 293.33 | 269.39 | 129.9 | 129.9 | 301.88 | 603.75 | 646.25 | 603.75 | 325.45 | 50.11 | 465.11 | 556.22 | 465.11 | 556.22 | 301.88 | 603.75 | 646.25 | 603.75 | 325.45 | 50.11 | 129.9 | 129.9 | 269.39 | 293.33 | 269.39
| 9 | 269.39 | 293.33 | 269.39 | 129.9 | 129.9 | 301.88 | 603.75 | 646.25 | 603.75 | 301.88 | 0 | 465.11 | 476.02 | 465.11 | 476.02 | 301.88 | 603.75 | 646.25 | 603.75 | 301.88 | 0 | 129.9 | 129.9 | 269.39 | 293.33 | 269.39
| 10 | 269.39 | 293.33 | 269.39 | 129.9 | 129.9 | 301.88 | 603.75 | 646.25 | 603.75 | 301.88 | 0 | 465.11 | 476.02 | 465.11 | 476.02 | 301.88 | 603.75 | 646.25 | 603.75 | 301.88 | 0 | 129.9 | 129.9 | 269.39 | 293.33 | 269.39
| 11 | 269.39 | 293.33 | 269.39 | 129.9 | 129.9 | 301.88 | 603.75 | 646.25 | 603.75 | 301.88 | 0 | 465.11 | 476.02 | 465.11 | 476.02 | 301.88 | 603.75 | 646.25 | 603.75 | 301.88 | 0 | 129.9 | 129.9 | 269.39 | 293.33 | 269.39
| 12 | 269.39 | 293.33 | 269.39 | 129.9 | 129.9 | 301.88 | 603.75 | 646.25 | 603.75 | 301.88 | 0 | 465.11 | 476.02 | 465.11 | 476.02 | 301.88 | 603.75 | 646.25 | 603.75 | 301.88 | 0 | 129.9 | 129.9 | 269.39 | 293.33 | 269.39
| R | 208.93 | 293.33 | 208.93 | 0 | 0 | 301.88 | 603.75 | 646.25 | 603.75 | 210.49 | 0 | 465.11 | 476.02 | 465.11 | 476.02 | 301.88 | 603.75 | 646.25 | 603.75 | 210.49 | 0 | 0 | 0 | 208.93 | 293.33 | 208.93
| PHR | 0 | 0 | 0 | 0 | 0 | 0 | 0 | 0 | 0 | 0 | 0 | 0 | 0 | 0 | 0 | 0 | 0 | 0 | 0 | 0 | 0 | 0 | 0 | 0 | 0 | 0
Total Trib.Area |  | 2364.05 | 2639.97 | 2364.05 | 1039.2 | 1039.2 | 2716.92 | 5433.75 | 5816.25 | 5433.75 | 2719.81 | 200.44 | 4185.99 | 4588.94 | 4185.99 | 4588.94 | 2716.92 | 5433.75 | 5816.25 | 5433.75 | 2719.81 | 200.44 | 1039.2 | 1039.2 | 2364.05 | 2639.97 | 2364.05
Perimeter | 2
Length | 3
per floor | 4
ft | 5 | 26.25 | 27.5 | 26.25 | 22.083 | 22.083 | 22.5 | 0 | 0 | 0 | 22.5 | 19.6667 | 35.75 | 33.75 | 35.75 | 33.75 | 22.5 | 0 | 0 | 0 | 22.5 | 19.6667 | 22.083 | 22.083 | 26.25 | 27.5 | 26.25
| 6 | 26.25 | 27.5 | 26.25 | 22.083 | 22.083 | 22.5 | 0 | 0 | 0 | 22.5 | 19.6667 | 35.75 | 38.75 | 35.75 | 38.75 | 22.5 | 0 | 0 | 0 | 22.5 | 19.6667 | 22.083 | 22.083 | 26.25 | 27.5 | 26.25
| 7 | 26.25 | 27.5 | 26.25 | 22.083 | 22.083 | 22.5 | 0 | 0 | 0 | 22.5 | 19.6667 | 35.75 | 38.75 | 35.75 | 38.75 | 22.5 | 0 | 0 | 0 | 22.5 | 19.6667 | 22.083 | 22.083 | 26.25 | 27.5 | 26.25
| 8 | 26.25 | 27.5 | 26.25 | 22.083 | 22.083 | 22.5 | 0 | 0 | 0 | 22.5 | 19.6667 | 35.75 | 38.75 | 35.75 | 38.75 | 22.5 | 0 | 0 | 0 | 22.5 | 19.6667 | 22.083 | 22.083 | 26.25 | 27.5 | 26.25
| 9 | 26.25 | 27.5 | 26.25 | 22.083 | 22.083 | 22.5 | 0 | 0 | 0 | 22.5 | 0 | 35.75 | 38.75 | 35.75 | 38.75 | 22.5 | 0 | 0 | 0 | 22.5 | 0 | 22.083 | 22.083 | 26.25 | 27.5 | 26.25
| 10 | 26.25 | 27.5 | 26.25 | 22.083 | 22.083 | 22.5 | 0 | 0 | 0 | 22.5 | 0 | 35.75 | 38.75 | 35.75 | 38.75 | 22.5 | 0 | 0 | 0 | 22.5 | 0 | 22.083 | 22.083 | 26.25 | 27.5 | 26.25
| 11 | 26.25 | 27.5 | 26.25 | 22.083 | 22.083 | 22.5 | 0 | 0 | 0 | 22.5 | 0 | 35.75 | 38.75 | 35.75 | 38.75 | 22.5 | 0 | 0 | 0 | 22.5 | 0 | 22.083 | 22.083 | 26.25 | 27.5 | 26.25
| 12 | 26.25 | 27.5 | 26.25 | 22.083 | 22.083 | 22.5 | 0 | 0 | 0 | 22.5 | 0 | 35.75 | 38.75 | 35.75 | 38.75 | 22.5 | 0 | 0 | 0 | 22.5 | 0 | 22.083 | 22.083 | 26.25 | 27.5 | 26.25
| R | 26.25 | 27.5 | 26.25 | 0 | 0 | 22.5 | 0 | 0 | 0 | 22.5 | 0 | 35.75 | 38.75 | 35.75 | 38.75 | 22.5 | 0 | 0 | 0 | 22.5 | 0 | 0 | 0 | 26.25 | 27.5 | 26.25
| PHR | 0 | 0 | 0 | 0 | 0 | 0 | 0 | 0 | 0 | 0 | 0 | 0 | 0 | 0 | 0 | 0 | 0 | 0 | 0 | 0 | 0 | 0 | 0 | 0 | 0 | 0
Total P.Length |  | 236.25 | 247.5 | 236.25 | 176.664 | 176.664 | 202.5 | 0 | 0 | 0 | 202.5 | 78.6667 | 321.75 | 343.75 | 321.75 | 343.75 | 202.5 | 0 | 0 | 0 | 202.5 | 78.6667 | 176.664 | 176.664 | 236.25 | 247.5 | 236.25
Live Load | 2 | 125 | 125 | 125 | 125 | 80 | 125 | 125 | 125 | 125 | 80 | 80 | 125 | 80 | 80 | 80 | 80 | 80 | 80 | 80 | 80 | 80 | 80 | 80 | 80 | 80 | 80
per floor | 3 | 80 | 80 | 80 | 80 | 80 | 80 | 80 | 80 | 80 | 80 | 80 | 80 | 80 | 80 | 80 | 80 | 80 | 80 | 80 | 80 | 80 | 80 | 80 | 80 | 80 | 80
psf | 4 | 80 | 80 | 80 | 80 | 80 | 80 | 80 | 80 | 80 | 80 | 80 | 80 | 80 | 80 | 80 | 80 | 80 | 80 | 80 | 80 | 80 | 80 | 80 | 80 | 80 | 80
| 5 | 80 | 80 | 80 | 80 | 80 | 80 | 80 | 80 | 80 | 80 | 80 | 80 | 80 | 80 | 80 | 80 | 80 | 80 | 80 | 80 | 80 | 80 | 80 | 80 | 80 | 80
| 6 | 80 | 80 | 80 | 80 | 80 | 80 | 80 | 80 | 80 | 80 | 100 | 80 | 80 | 80 | 80 | 80 | 80 | 80 | 80 | 80 | 100 | 80 | 80 | 80 | 80 | 80
| 7 | 80 | 80 | 80 | 80 | 80 | 80 | 80 | 80 | 80 | 80 | 100 | 80 | 80 | 80 | 80 | 80 | 80 | 80 | 80 | 80 | 100 | 80 | 80 | 80 | 80 | 80
| 8 | 80 | 80 | 80 | 80 | 80 | 80 | 80 | 80 | 80 | 80 | 100 | 80 | 80 | 80 | 80 | 80 | 80 | 80 | 80 | 80 | 100 | 80 | 80 | 80 | 80 | 80
| 9 | 115 | 115 | 115 | 115 | 115 | 115 | 115 | 115 | 115 | 115 | 115 | 115 | 115 | 115 | 115 | 115 | 115 | 115 | 115 | 115 | 115 | 115 | 115 | 115 | 115 | 115
| 10 | 115 | 115 | 115 | 115 | 115 | 115 | 115 | 115 | 115 | 115 | 115 | 115 | 115 | 115 | 115 | 115 | 115 | 115 | 115 | 115 | 115 | 115 | 115 | 115 | 115 | 115
| 11 | 115 | 115 | 115 | 115 | 115 | 115 | 115 | 115 | 115 | 115 | 115 | 115 | 115 | 115 | 115 | 115 | 115 | 115 | 115 | 115 | 115 | 115 | 115 | 115 | 115 | 115
| 12 | 115 | 115 | 115 | 100 | 100 | 115 | 115 | 115 | 115 | 115 | 115 | 115 | 115 | 115 | 115 | 115 | 115 | 115 | 115 | 115 | 115 | 100 | 100 | 115 | 115 | 115
| R | 20 | 20 | 20 | 20 | 20 | 20 | 20 | 20 | 20 | 20 | 20 | 20 | 20 | 20 | 20 | 20 | 20 | 20 | 20 | 20 | 20 | 20 | 20 | 20 | 20 | 20
| PHR | 20 | 20 | 20 | 20 | 20 | 20 | 20 | 20 | 20 | 20 | 20 | 20 | 20 | 20 | 20 | 20 | 20 | 20 | 20 | 20 | 20 | 20 | 20 | 20 | 20 | 20
DL | 2
Beams / Girders | 3
per floor | 4
# | 5 | 1067 | 1073 | 1067 | 538 | 538 | 1136 | 2162 | 2247 | 2162 | 1158 | 233 | 2668 | 2938 | 2668 | 2938 | 1136 | 2162 | 2247 | 2162 | 1158 | 233 | 538 | 538 | 1067 | 1073 | 1067
| 6 | 1067 | 1073 | 1067 | 538 | 538 | 1136 | 2162 | 2247 | 2162 | 1158 | 233 | 2668 | 2938 | 2668 | 2938 | 1136 | 2162 | 2247 | 2162 | 1158 | 233 | 538 | 538 | 1067 | 1073 | 1067
| 7 | 1067 | 1073 | 1067 | 538 | 538 | 1136 | 2162 | 2247 | 2162 | 1158 | 233 | 2668 | 2938 | 2668 | 2938 | 1136 | 2162 | 2247 | 2162 | 1158 | 233 | 538 | 538 | 1067 | 1073 | 1067
| 8 | 1067 | 1073 | 1067 | 538 | 538 | 1136 | 2162 | 2247 | 2162 | 1158 | 233 | 2668 | 2938 | 2668 | 2938 | 1136 | 2162 | 2247 | 2162 | 1158 | 233 | 538 | 538 | 1067 | 1073 | 1067
| 9 | 1067 | 1073 | 1067 | 538 | 538 | 1285 | 2522 | 2613 | 2522 | 1285 | 0 | 2995 | 3224 | 2995 | 3224 | 1285 | 2522 | 2613 | 2522 | 1285 | 0 | 538 | 538 | 1067 | 1073 | 1067
| 10 | 1067 | 1073 | 1067 | 538 | 538 | 1285 | 2522 | 2613 | 2522 | 1285 | 0 | 2995 | 3224 | 2995 | 3224 | 1285 | 2522 | 2613 | 2522 | 1285 | 0 | 538 | 538 | 1067 | 1073 | 1067
| 11 | 1067 | 1073 | 1067 | 538 | 538 | 1285 | 2522 | 2613 | 2522 | 1285 | 0 | 2995 | 3224 | 2995 | 3224 | 1285 | 2522 | 2613 | 2522 | 1285 | 0 | 538 | 538 | 1067 | 1073 | 1067
| 12 | 1047 | 1073 | 1047 | 538 | 538 | 1285 | 2502 | 2613 | 2502 | 1285 | 0 | 2995 | 3224 | 2995 | 3224 | 1285 | 2502 | 2613 | 2502 | 1285 | 0 | 538 | 538 | 1047 | 1073 | 1047
| R | 2000 | 2000 | 2000 | 0 | 0 | 1500 | 3000 | 3000 | 3000 | 1500 | 0 | 3500 | 3700 | 3500 | 3700 | 1500 | 3000 | 3000 | 3000 | 1500 | 0 | 0 | 0 | 2000 | 2000 | 2000
| PHR | 0 | 0 | 0 | 0 | 0 | 0 | 0 | 0 | 0 | 0 | 0 | 0 | 0 | 0 | 0 | 0 | 0 | 0 | 0 | 0 | 0 | 0 | 0 | 0 | 0 | 0
Column Weight Above (#) |  | 3166.6667 | 3240 | 3166.6667 | 2133.3333 | 2133.3333 | 3240 | 3940 | 4073.3333 | 3940 | 3240 | 400 | 4374.6667 | 4574.6667 | 4374.6667 | 4574.6667 | 3240 | 3940 | 4073.3333 | 3940 | 3240 | 400 | 2133.3333 | 2133.3333 | 3166.6667 | 3240 | 3166.6667
Self Weight+Above (#) |  | 3886.6667 | 4013.3333 | 3886.6667 | 2653.3333 | 2653.3333 | 4013.3333 | 4993.3333 | 5126.6667 | 4993.3333 | 4013.3333 | 666.6667 | 5428 | 5734.6667 | 5428 | 5734.6667 | 4013.3333 | 4993.3333 | 5126.6667 | 4993.3333 | 4013.3333 | 666.6667 | 2653.3333 | 2653.3333 | 3886.6667 | 4013.3333 | 3886.6667
| Column | A3 | A4 | A5 | B2 | B6 | C2 | C3 | C4 | C5 | C6 | C7 | D1 | D7 | E1 | E7 | F2 | F3 | F4 | F5 | F6 | F7 | G2 | G6 | H3 | H4 | H5

## FLR 5
Column Design |  | 5
Elevator
DL Superimposed = | 30 | psf |  |  | 1 | 2 | 3 | 4 | 5 | 6 | 7 | 8 | 9 | 10 | 11 | 12 | RF TOS | PH FF | Mach.Rm FF | PH RF TOS
DL Steel Deck = | 1.6 | psf |  |  | 0 | 14 | 27.3333 | 40.6667 | 54 | 67.3333 | 80.6667 | 94 | 107.3333 | 120.6667 | 134 | 147.3333 | 162 | 163 | 164.3333 | 171.6667
DL Slab = | 29 | psf |  |  |  | 14 | 13.3333 | 13.3333 | 13.3333 | 13.3333 | 13.3333 | 13.3333 | 13.3333 | 13.3333 | 13.3333 | 13.3333 | 14.6667 | 1 | 1.3333 | 7.3333
DL Perimeter = | 520 | plf
DL Roof | 5 | psf
Snow Load | 5 | psf
KLL = | 4
Story Height = | 13.3333 | ft | Total Flr Column Self Weight= |  | 2: 17.5467; 3: k
| Column | A3 | A4 | A5 | B2 | B6 | C2 | C3 | C4 | C5 | C6 | C7 | D1 | D7 | E1 | E7 | F2 | F3 | F4 | F5 | F6 | F7 | G2 | G6 | H3 | H4 | H5
|  | w10 | w10 | w10 | w10 | w10 | w10 | w12 | w12 | w12 | w10 | 6x | w12 | w12 | w12 | w12 | w10 | w12 | w12 | w12 | w10 | 6x | w10 | w10 | w10 | w10 | w10
|  | 49 | 49 | 49 | 33 | 33 | 49 | 65 | 65 | 65 | 49 | 15 | 65 | 72 | 65 | 72 | 49 | 65 | 65 | 65 | 49 | 15 | 33 | 33 | 49 | 49 | 49
ФPn>Pu? |  | OK | OK | OK | [12 empty] | OK | OK | OK | OK | OK | OK | OK | OK | OK | OK | OK | bar: 1 to 12
ФPn |  | 484.87 | 484.87 | 484.87 | 265.72 | 265.72 | 484.87 | 700.09 | 700.09 | 700.09 | 484.87 | 81.84 | 700.09 | 761 | 700.09 | 761 | 471 | 700.09 | 700.09 | 700.09 | 484.87 | 81.84 | 265.72 | 265.72 | 484.87 | 484.87 | 484.87
Pu = |  | 419.969 | 451.4442 | 419.969 | 240.6648 | 240.6648 | 435.0933 | 640.0693 | 684.0681 | 640.0693 | 439.0306 | 69.7931 | 683.2648 | 741.664 | 683.2648 | 741.664 | 435.0933 | 640.0693 | 684.0681 | 640.0693 | 439.0306 | 69.7931 | 240.6648 | 240.6648 | 419.969 | 451.4442 | 419.969
1.4 DL= |  | 341.2328 | 367.2444 | 341.2328 | 197.939 | 197.939 | 344.392 | 422.3828 | 450.8817 | 422.3828 | 345.8006 | 57.2446 | 547.2619 | 595.1611 | 547.2619 | 595.1611 | 344.392 | 422.3828 | 450.8817 | 422.3828 | 345.8006 | 57.2446 | 197.939 | 197.939 | 341.2328 | 367.2444 | 341.2328
1.2 DL+1.6 LL+0.5(Lr+S)= |  | 419.969 | 451.4442 | 419.969 | 240.6648 | 240.6648 | 435.0933 | 640.0693 | 684.0681 | 640.0693 | 439.0306 | 69.7931 | 683.2648 | 741.664 | 683.2648 | 741.664 | 435.0933 | 640.0693 | 684.0681 | 640.0693 | 439.0306 | 69.7931 | 240.6648 | 240.6648 | 419.969 | 451.4442 | 419.969
1.2 DL+1.0 LL+1.6(Lr+S)= |  | 378.8876 | 409.6371 | 378.8876 | 214.0387 | 214.0387 | 392.3475 | 555.2424 | 593.27 | 555.2424 | 392.3195 | 62.0207 | 617.9168 | 670.1637 | 617.9168 | 670.1637 | 392.3475 | 555.2424 | 593.27 | 555.2424 | 392.3195 | 62.0207 | 214.0387 | 214.0387 | 378.8876 | 409.6371 | 378.8876
DL (k) |  | 243.7377 | 262.3175 | 243.7377 | 141.385 | 141.385 | 245.9943 | 301.702 | 322.0583 | 301.702 | 247.0005 | 40.889 | 390.9014 | 425.115 | 390.9014 | 425.115 | 245.9943 | 301.702 | 322.0583 | 301.702 | 247.0005 | 40.889 | 141.385 | 141.385 | 243.7377 | 262.3175 | 243.7377
LL (k) |  | 188.573 | 205.331 | 188.573 | 88.9815 | 88.9815 | 211.316 | 422.625 | 452.375 | 422.625 | 216.9728 | 15.033 | 325.577 | 352.462 | 325.577 | 352.462 | 211.316 | 422.625 | 452.375 | 422.625 | 216.9728 | 15.033 | 88.9815 | 88.9815 | 188.573 | 205.331 | 188.573
LL REDUCED (k) |  | 78.0451 | 83.1229 | 78.0451 | 44.3767 | 44.3767 | 85.0791 | 169.05 | 180.95 | 169.05 | 87.4993 | 12.9539 | 130.2308 | 140.9848 | 130.2308 | 140.9848 | 85.0791 | 169.05 | 180.95 | 169.05 | 87.4993 | 12.9539 | 44.3767 | 44.3767 | 78.0451 | 83.1229 | 78.0451
Lr (k) |  | 4.1786 | 5.8666 | 4.1786 | 0 | 0 | 6.0376 | 12.075 | 12.925 | 12.075 | 4.2098 | 0 | 9.3022 | 9.5204 | 9.3022 | 9.5204 | 6.0376 | 12.075 | 12.925 | 12.075 | 4.2098 | 0 | 0 | 0 | 4.1786 | 5.8666 | 4.1786
S (k) |  | 1.0447 | 1.4667 | 1.0447 | 0 | 0 | 1.5094 | 3.0187 | 3.2313 | 3.0187 | 1.0525 | 0 | 2.3255 | 2.3801 | 2.3255 | 2.3801 | 1.5094 | 3.0187 | 3.2313 | 3.0187 | 1.0525 | 0 | 0 | 0 | 1.0447 | 1.4667 | 1.0447
LL Reduct.Fact.(>0.4) |  | 0.41387 | 0.40482 | 0.41387 | 0.49872 | 0.49872 | 0.40262 | 0.4 | 0.4 | 0.4 | 0.40327 | 0.8617 | 0.4 | 0.4 | 0.4 | 0.4 | 0.40262 | 0.4 | 0.4 | 0.4 | 0.40327 | 0.8617 | 0.49872 | 0.49872 | 0.41387 | 0.40482 | 0.41387
Length (ft) |  | 13.3333 | 13.3333 | 13.3333 | 13.3333 | 13.3333 | 13.3333 | 13.3333 | 13.3333 | 13.3333 | 13.3333 | 13.3333 | 13.3333 | 13.3333 | 13.3333 | 13.3333 | 13.3333 | 13.3333 | 13.3333 | 13.3333 | 13.3333 | 13.3333 | 13.3333 | 13.3333 | 13.3333 | 13.3333 | 13.3333
K |  | 1 | 1 | 1 | [12 empty] | 1 | 1 | 1 | 1 | 1 | 1 | 1 | 1 | 1 | 1 | 1 | bar: 1 to 12
Effective Length (ft) |  | 13.3333 | 13.3333 | 13.3333 | 13.3333 | 13.3333 | 13.3333 | 13.3333 | 13.3333 | 13.3333 | 13.3333 | 13.3333 | 13.3333 | 13.3333 | 13.3333 | 13.3333 | 13.3333 | 13.3333 | 13.3333 | 13.3333 | 13.3333 | 13.3333 | 13.3333 | 13.3333 | 13.3333 | 13.3333 | 13.3333
Column Self Weight (#) |  | 653.3333 | 653.3333 | 653.3333 | 440 | 440 | 653.3333 | 866.6667 | 866.6667 | 866.6667 | 653.3333 | 200 | 866.6667 | 960 | 866.6667 | 960 | 653.3333 | 866.6667 | 866.6667 | 866.6667 | 653.3333 | 200 | 440 | 440 | 653.3333 | 653.3333 | 653.3333
Trib.Area | 2
per floor | 3
ft² | 4
5
| 6 | 269.39 | 293.33 | 269.39 | 129.9 | 129.9 | 301.88 | 603.75 | 646.25 | 603.75 | 325.45 | 50.11 | 465.11 | 556.22 | 465.11 | 556.22 | 301.88 | 603.75 | 646.25 | 603.75 | 325.45 | 50.11 | 129.9 | 129.9 | 269.39 | 293.33 | 269.39
| 7 | 269.39 | 293.33 | 269.39 | 129.9 | 129.9 | 301.88 | 603.75 | 646.25 | 603.75 | 325.45 | 50.11 | 465.11 | 556.22 | 465.11 | 556.22 | 301.88 | 603.75 | 646.25 | 603.75 | 325.45 | 50.11 | 129.9 | 129.9 | 269.39 | 293.33 | 269.39
| 8 | 269.39 | 293.33 | 269.39 | 129.9 | 129.9 | 301.88 | 603.75 | 646.25 | 603.75 | 325.45 | 50.11 | 465.11 | 556.22 | 465.11 | 556.22 | 301.88 | 603.75 | 646.25 | 603.75 | 325.45 | 50.11 | 129.9 | 129.9 | 269.39 | 293.33 | 269.39
| 9 | 269.39 | 293.33 | 269.39 | 129.9 | 129.9 | 301.88 | 603.75 | 646.25 | 603.75 | 301.88 | 0 | 465.11 | 476.02 | 465.11 | 476.02 | 301.88 | 603.75 | 646.25 | 603.75 | 301.88 | 0 | 129.9 | 129.9 | 269.39 | 293.33 | 269.39
| 10 | 269.39 | 293.33 | 269.39 | 129.9 | 129.9 | 301.88 | 603.75 | 646.25 | 603.75 | 301.88 | 0 | 465.11 | 476.02 | 465.11 | 476.02 | 301.88 | 603.75 | 646.25 | 603.75 | 301.88 | 0 | 129.9 | 129.9 | 269.39 | 293.33 | 269.39
| 11 | 269.39 | 293.33 | 269.39 | 129.9 | 129.9 | 301.88 | 603.75 | 646.25 | 603.75 | 301.88 | 0 | 465.11 | 476.02 | 465.11 | 476.02 | 301.88 | 603.75 | 646.25 | 603.75 | 301.88 | 0 | 129.9 | 129.9 | 269.39 | 293.33 | 269.39
| 12 | 269.39 | 293.33 | 269.39 | 129.9 | 129.9 | 301.88 | 603.75 | 646.25 | 603.75 | 301.88 | 0 | 465.11 | 476.02 | 465.11 | 476.02 | 301.88 | 603.75 | 646.25 | 603.75 | 301.88 | 0 | 129.9 | 129.9 | 269.39 | 293.33 | 269.39
| R | 208.93 | 293.33 | 208.93 | 0 | 0 | 301.88 | 603.75 | 646.25 | 603.75 | 210.49 | 0 | 465.11 | 476.02 | 465.11 | 476.02 | 301.88 | 603.75 | 646.25 | 603.75 | 210.49 | 0 | 0 | 0 | 208.93 | 293.33 | 208.93
| PHR | 0 | 0 | 0 | 0 | 0 | 0 | 0 | 0 | 0 | 0 | 0 | 0 | 0 | 0 | 0 | 0 | 0 | 0 | 0 | 0 | 0 | 0 | 0 | 0 | 0 | 0
Total Trib.Area |  | 2094.66 | 2346.64 | 2094.66 | 909.3 | 909.3 | 2415.04 | 4830 | 5170 | 4830 | 2394.36 | 150.33 | 3720.88 | 4048.76 | 3720.88 | 4048.76 | 2415.04 | 4830 | 5170 | 4830 | 2394.36 | 150.33 | 909.3 | 909.3 | 2094.66 | 2346.64 | 2094.66
Perimeter | 2
Length | 3
per floor | 4
ft | 5
| 6 | 26.25 | 27.5 | 26.25 | 22.083 | 22.083 | 22.5 | 0 | 0 | 0 | 22.5 | 19.6667 | 35.75 | 38.75 | 35.75 | 38.75 | 22.5 | 0 | 0 | 0 | 22.5 | 19.6667 | 22.083 | 22.083 | 26.25 | 27.5 | 26.25
| 7 | 26.25 | 27.5 | 26.25 | 22.083 | 22.083 | 22.5 | 0 | 0 | 0 | 22.5 | 19.6667 | 35.75 | 38.75 | 35.75 | 38.75 | 22.5 | 0 | 0 | 0 | 22.5 | 19.6667 | 22.083 | 22.083 | 26.25 | 27.5 | 26.25
| 8 | 26.25 | 27.5 | 26.25 | 22.083 | 22.083 | 22.5 | 0 | 0 | 0 | 22.5 | 19.6667 | 35.75 | 38.75 | 35.75 | 38.75 | 22.5 | 0 | 0 | 0 | 22.5 | 19.6667 | 22.083 | 22.083 | 26.25 | 27.5 | 26.25
| 9 | 26.25 | 27.5 | 26.25 | 22.083 | 22.083 | 22.5 | 0 | 0 | 0 | 22.5 | 0 | 35.75 | 38.75 | 35.75 | 38.75 | 22.5 | 0 | 0 | 0 | 22.5 | 0 | 22.083 | 22.083 | 26.25 | 27.5 | 26.25
| 10 | 26.25 | 27.5 | 26.25 | 22.083 | 22.083 | 22.5 | 0 | 0 | 0 | 22.5 | 0 | 35.75 | 38.75 | 35.75 | 38.75 | 22.5 | 0 | 0 | 0 | 22.5 | 0 | 22.083 | 22.083 | 26.25 | 27.5 | 26.25
| 11 | 26.25 | 27.5 | 26.25 | 22.083 | 22.083 | 22.5 | 0 | 0 | 0 | 22.5 | 0 | 35.75 | 38.75 | 35.75 | 38.75 | 22.5 | 0 | 0 | 0 | 22.5 | 0 | 22.083 | 22.083 | 26.25 | 27.5 | 26.25
| 12 | 26.25 | 27.5 | 26.25 | 22.083 | 22.083 | 22.5 | 0 | 0 | 0 | 22.5 | 0 | 35.75 | 38.75 | 35.75 | 38.75 | 22.5 | 0 | 0 | 0 | 22.5 | 0 | 22.083 | 22.083 | 26.25 | 27.5 | 26.25
| R | 26.25 | 27.5 | 26.25 | 0 | 0 | 22.5 | 0 | 0 | 0 | 22.5 | 0 | 35.75 | 38.75 | 35.75 | 38.75 | 22.5 | 0 | 0 | 0 | 22.5 | 0 | 0 | 0 | 26.25 | 27.5 | 26.25
| PHR | 0 | 0 | 0 | 0 | 0 | 0 | 0 | 0 | 0 | 0 | 0 | 0 | 0 | 0 | 0 | 0 | 0 | 0 | 0 | 0 | 0 | 0 | 0 | 0 | 0 | 0
Total P.Length |  | 210 | 220 | 210 | 154.581 | 154.581 | 180 | 0 | 0 | 0 | 180 | 59 | 286 | 310 | 286 | 310 | 180 | 0 | 0 | 0 | 180 | 59 | 154.581 | 154.581 | 210 | 220 | 210
Live Load | 2 | 125 | 125 | 125 | 125 | 80 | 125 | 125 | 125 | 125 | 80 | 80 | 125 | 80 | 80 | 80 | 80 | 80 | 80 | 80 | 80 | 80 | 80 | 80 | 80 | 80 | 80
per floor | 3 | 80 | 80 | 80 | 80 | 80 | 80 | 80 | 80 | 80 | 80 | 80 | 80 | 80 | 80 | 80 | 80 | 80 | 80 | 80 | 80 | 80 | 80 | 80 | 80 | 80 | 80
psf | 4 | 80 | 80 | 80 | 80 | 80 | 80 | 80 | 80 | 80 | 80 | 80 | 80 | 80 | 80 | 80 | 80 | 80 | 80 | 80 | 80 | 80 | 80 | 80 | 80 | 80 | 80
| 5 | 80 | 80 | 80 | 80 | 80 | 80 | 80 | 80 | 80 | 80 | 80 | 80 | 80 | 80 | 80 | 80 | 80 | 80 | 80 | 80 | 80 | 80 | 80 | 80 | 80 | 80
| 6 | 80 | 80 | 80 | 80 | 80 | 80 | 80 | 80 | 80 | 80 | 100 | 80 | 80 | 80 | 80 | 80 | 80 | 80 | 80 | 80 | 100 | 80 | 80 | 80 | 80 | 80
| 7 | 80 | 80 | 80 | 80 | 80 | 80 | 80 | 80 | 80 | 80 | 100 | 80 | 80 | 80 | 80 | 80 | 80 | 80 | 80 | 80 | 100 | 80 | 80 | 80 | 80 | 80
| 8 | 80 | 80 | 80 | 80 | 80 | 80 | 80 | 80 | 80 | 80 | 100 | 80 | 80 | 80 | 80 | 80 | 80 | 80 | 80 | 80 | 100 | 80 | 80 | 80 | 80 | 80
| 9 | 115 | 115 | 115 | 115 | 115 | 115 | 115 | 115 | 115 | 115 | 115 | 115 | 115 | 115 | 115 | 115 | 115 | 115 | 115 | 115 | 115 | 115 | 115 | 115 | 115 | 115
| 10 | 115 | 115 | 115 | 115 | 115 | 115 | 115 | 115 | 115 | 115 | 115 | 115 | 115 | 115 | 115 | 115 | 115 | 115 | 115 | 115 | 115 | 115 | 115 | 115 | 115 | 115
| 11 | 115 | 115 | 115 | 115 | 115 | 115 | 115 | 115 | 115 | 115 | 115 | 115 | 115 | 115 | 115 | 115 | 115 | 115 | 115 | 115 | 115 | 115 | 115 | 115 | 115 | 115
| 12 | 115 | 115 | 115 | 100 | 100 | 115 | 115 | 115 | 115 | 115 | 115 | 115 | 115 | 115 | 115 | 115 | 115 | 115 | 115 | 115 | 115 | 100 | 100 | 115 | 115 | 115
| R | 20 | 20 | 20 | 20 | 20 | 20 | 20 | 20 | 20 | 20 | 20 | 20 | 20 | 20 | 20 | 20 | 20 | 20 | 20 | 20 | 20 | 20 | 20 | 20 | 20 | 20
| PHR | 20 | 20 | 20 | 20 | 20 | 20 | 20 | 20 | 20 | 20 | 20 | 20 | 20 | 20 | 20 | 20 | 20 | 20 | 20 | 20 | 20 | 20 | 20 | 20 | 20 | 20
DL | 2
Beams / Girders | 3
per floor | 4
# | 5
| 6 | 1067 | 1073 | 1067 | 538 | 538 | 1136 | 2162 | 2247 | 2162 | 1158 | 233 | 2668 | 2938 | 2668 | 2938 | 1136 | 2162 | 2247 | 2162 | 1158 | 233 | 538 | 538 | 1067 | 1073 | 1067
| 7 | 1067 | 1073 | 1067 | 538 | 538 | 1136 | 2162 | 2247 | 2162 | 1158 | 233 | 2668 | 2938 | 2668 | 2938 | 1136 | 2162 | 2247 | 2162 | 1158 | 233 | 538 | 538 | 1067 | 1073 | 1067
| 8 | 1067 | 1073 | 1067 | 538 | 538 | 1136 | 2162 | 2247 | 2162 | 1158 | 233 | 2668 | 2938 | 2668 | 2938 | 1136 | 2162 | 2247 | 2162 | 1158 | 233 | 538 | 538 | 1067 | 1073 | 1067
| 9 | 1067 | 1073 | 1067 | 538 | 538 | 1285 | 2522 | 2613 | 2522 | 1285 | 0 | 2995 | 3224 | 2995 | 3224 | 1285 | 2522 | 2613 | 2522 | 1285 | 0 | 538 | 538 | 1067 | 1073 | 1067
| 10 | 1067 | 1073 | 1067 | 538 | 538 | 1285 | 2522 | 2613 | 2522 | 1285 | 0 | 2995 | 3224 | 2995 | 3224 | 1285 | 2522 | 2613 | 2522 | 1285 | 0 | 538 | 538 | 1067 | 1073 | 1067
| 11 | 1067 | 1073 | 1067 | 538 | 538 | 1285 | 2522 | 2613 | 2522 | 1285 | 0 | 2995 | 3224 | 2995 | 3224 | 1285 | 2522 | 2613 | 2522 | 1285 | 0 | 538 | 538 | 1067 | 1073 | 1067
| 12 | 1047 | 1073 | 1047 | 538 | 538 | 1285 | 2502 | 2613 | 2502 | 1285 | 0 | 2995 | 3224 | 2995 | 3224 | 1285 | 2502 | 2613 | 2502 | 1285 | 0 | 538 | 538 | 1047 | 1073 | 1047
| R | 2000 | 2000 | 2000 | 0 | 0 | 1500 | 3000 | 3000 | 3000 | 1500 | 0 | 3500 | 3700 | 3500 | 3700 | 1500 | 3000 | 3000 | 3000 | 1500 | 0 | 0 | 0 | 2000 | 2000 | 2000
| PHR | 0 | 0 | 0 | 0 | 0 | 0 | 0 | 0 | 0 | 0 | 0 | 0 | 0 | 0 | 0 | 0 | 0 | 0 | 0 | 0 | 0 | 0 | 0 | 0 | 0 | 0
Column Weight Above (#) |  | 2513.3333 | 2586.6667 | 2513.3333 | 1693.3333 | 1693.3333 | 2586.6667 | 3073.3333 | 3206.6667 | 3073.3333 | 2586.6667 | 200 | 3508 | 3614.6667 | 3508 | 3614.6667 | 2586.6667 | 3073.3333 | 3206.6667 | 3073.3333 | 2586.6667 | 200 | 1693.3333 | 1693.3333 | 2513.3333 | 2586.6667 | 2513.3333
Self Weight+Above (#) |  | 3166.6667 | 3240 | 3166.6667 | 2133.3333 | 2133.3333 | 3240 | 3940 | 4073.3333 | 3940 | 3240 | 400 | 4374.6667 | 4574.6667 | 4374.6667 | 4574.6667 | 3240 | 3940 | 4073.3333 | 3940 | 3240 | 400 | 2133.3333 | 2133.3333 | 3166.6667 | 3240 | 3166.6667
| Column | A3 | A4 | A5 | B2 | B6 | C2 | C3 | C4 | C5 | C6 | C7 | D1 | D7 | E1 | E7 | F2 | F3 | F4 | F5 | F6 | F7 | G2 | G6 | H3 | H4 | H5

## FLR 6
Column Design |  | 6
Elevator
DL Superimposed = | 30 | psf |  |  | 1 | 2 | 3 | 4 | 5 | 6 | 7 | 8 | 9 | 10 | 11 | 12 | RF TOS | PH FF | Mach.Rm FF | PH RF TOS
DL Steel Deck = | 1.6 | psf |  |  | 0 | 14 | 27.3333 | 40.6667 | 54 | 67.3333 | 80.6667 | 94 | 107.3333 | 120.6667 | 134 | 147.3333 | 162 | 163 | 164.3333 | 171.6667
DL Slab = | 29 | psf |  |  |  | 14 | 13.3333 | 13.3333 | 13.3333 | 13.3333 | 13.3333 | 13.3333 | 13.3333 | 13.3333 | 13.3333 | 13.3333 | 14.6667 | 1 | 1.3333 | 7.3333
DL Perimeter = | 520 | plf
DL Roof | 5 | psf
Snow Load | 5 | psf
KLL = | 4
Story Height = | 13.3333 | ft | Total Flr Column Self Weight= |  | 2: 17.5467; 3: k
| Column | A3 | A4 | A5 | B2 | B6 | C2 | C3 | C4 | C5 | C6 | C7 | D1 | D7 | E1 | E7 | F2 | F3 | F4 | F5 | F6 | F7 | G2 | G6 | H3 | H4 | H5
|  | w10 | w10 | w10 | w10 | w10 | w10 | w12 | w12 | w12 | w10 | 6x | w12 | w12 | w12 | w12 | w10 | w12 | w12 | w12 | w10 | 6x | w10 | w10 | w10 | w10 | w10
|  | 49 | 49 | 49 | 33 | 33 | 49 | 65 | 65 | 65 | 49 | 15 | 65 | 72 | 65 | 72 | 49 | 65 | 65 | 65 | 49 | 15 | 33 | 33 | 49 | 49 | 49
ФPn>Pu? |  | OK | OK | OK | [12 empty] | OK | OK | OK | OK | OK | OK | OK | OK | OK | OK | OK | bar: 1 to 12
ФPn |  | 484.87 | 484.87 | 484.87 | 265.72 | 265.72 | 484.87 | 700.09 | 700.09 | 700.09 | 484.87 | 81.84 | 700.09 | 761 | 700.09 | 761 | 471 | 700.09 | 700.09 | 700.09 | 484.87 | 81.84 | 265.72 | 265.72 | 484.87 | 484.87 | 484.87
Pu = |  | 371.5679 | 399.5766 | 371.5679 | 211.0066 | 211.0066 | 385.3356 | 562.6582 | 601.2884 | 562.6582 | 386.6833 | 48.8932 | 600.1187 | 645.0316 | 600.1187 | 645.0316 | 385.3356 | 562.6582 | 601.2884 | 562.6582 | 386.6833 | 48.8932 | 211.0066 | 211.0066 | 371.5679 | 399.5766 | 371.5679
1.4 DL= |  | 297.774 | 320.8361 | 297.774 | 170.0887 | 170.0887 | 300.8101 | 368.1338 | 392.908 | 368.1338 | 300.1883 | 38.3497 | 478.0408 | 515.6482 | 478.0408 | 515.6482 | 300.8101 | 368.1338 | 392.908 | 368.1338 | 300.1883 | 38.3497 | 170.0887 | 170.0887 | 297.774 | 320.8361 | 297.774
1.2 DL+1.6 LL+0.5(Lr+S)= |  | 371.5679 | 399.5766 | 371.5679 | 211.0066 | 211.0066 | 385.3356 | 562.6582 | 601.2884 | 562.6582 | 386.6833 | 48.8932 | 600.1187 | 645.0316 | 600.1187 | 645.0316 | 385.3356 | 562.6582 | 601.2884 | 562.6582 | 386.6833 | 48.8932 | 211.0066 | 211.0066 | 371.5679 | 399.5766 | 371.5679
1.2 DL+1.0 LL+1.6(Lr+S)= |  | 334.668 | 362.3028 | 334.668 | 186.5505 | 186.5505 | 347.2405 | 489.4233 | 522.8983 | 489.4233 | 344.9413 | 42.8849 | 543.7009 | 584.2107 | 543.7009 | 584.2107 | 347.2405 | 489.4233 | 522.8983 | 489.4233 | 344.9413 | 42.8849 | 186.5505 | 186.5505 | 334.668 | 362.3028 | 334.668
DL (k) |  | 212.6957 | 229.1687 | 212.6957 | 121.4919 | 121.4919 | 214.8644 | 262.9527 | 280.6486 | 262.9527 | 214.4202 | 27.3927 | 341.4577 | 368.3201 | 341.4577 | 368.3201 | 214.8644 | 262.9527 | 280.6486 | 262.9527 | 214.4202 | 27.3927 | 121.4919 | 121.4919 | 212.6957 | 229.1687 | 212.6957
LL (k) |  | 167.0218 | 181.8646 | 167.0218 | 78.5895 | 78.5895 | 187.1656 | 374.325 | 400.675 | 374.325 | 190.9368 | 10.022 | 288.3682 | 307.9644 | 288.3682 | 307.9644 | 187.1656 | 374.325 | 400.675 | 374.325 | 190.9368 | 10.022 | 78.5895 | 78.5895 | 167.0218 | 181.8646 | 167.0218
LL REDUCED (k) |  | 71.0759 | 75.5672 | 71.0759 | 40.7602 | 40.7602 | 77.328 | 149.73 | 160.27 | 149.73 | 79.2175 | 10.0137 | 115.3473 | 123.1858 | 115.3473 | 123.1858 | 77.328 | 149.73 | 160.27 | 149.73 | 79.2175 | 10.0137 | 40.7602 | 40.7602 | 71.0759 | 75.5672 | 71.0759
Lr (k) |  | 4.1786 | 5.8666 | 4.1786 | 0 | 0 | 6.0376 | 12.075 | 12.925 | 12.075 | 4.2098 | 0 | 9.3022 | 9.5204 | 9.3022 | 9.5204 | 6.0376 | 12.075 | 12.925 | 12.075 | 4.2098 | 0 | 0 | 0 | 4.1786 | 5.8666 | 4.1786
S (k) |  | 1.0447 | 1.4667 | 1.0447 | 0 | 0 | 1.5094 | 3.0187 | 3.2313 | 3.0187 | 1.0525 | 0 | 2.3255 | 2.3801 | 2.3255 | 2.3801 | 1.5094 | 3.0187 | 3.2313 | 3.0187 | 1.0525 | 0 | 0 | 0 | 1.0447 | 1.4667 | 1.0447
LL Reduct.Fact.(>0.4) |  | 0.42555 | 0.41551 | 0.42555 | 0.51865 | 0.51865 | 0.41315 | 0.4 | 0.4 | 0.4 | 0.41489 | 0.99918 | 0.4 | 0.4 | 0.4 | 0.4 | 0.41315 | 0.4 | 0.4 | 0.4 | 0.41489 | 0.99918 | 0.51865 | 0.51865 | 0.42555 | 0.41551 | 0.42555
Length (ft) |  | 13.3333 | 13.3333 | 13.3333 | 13.3333 | 13.3333 | 13.3333 | 13.3333 | 13.3333 | 13.3333 | 13.3333 | 13.3333 | 13.3333 | 13.3333 | 13.3333 | 13.3333 | 13.3333 | 13.3333 | 13.3333 | 13.3333 | 13.3333 | 13.3333 | 13.3333 | 13.3333 | 13.3333 | 13.3333 | 13.3333
K |  | 1 | 1 | 1 | [12 empty] | 1 | 1 | 1 | 1 | 1 | 1 | 1 | 1 | 1 | 1 | 1 | bar: 1 to 12
Effective Length (ft) |  | 13.3333 | 13.3333 | 13.3333 | 13.3333 | 13.3333 | 13.3333 | 13.3333 | 13.3333 | 13.3333 | 13.3333 | 13.3333 | 13.3333 | 13.3333 | 13.3333 | 13.3333 | 13.3333 | 13.3333 | 13.3333 | 13.3333 | 13.3333 | 13.3333 | 13.3333 | 13.3333 | 13.3333 | 13.3333 | 13.3333
Column Self Weight (#) |  | 653.3333 | 653.3333 | 653.3333 | 440 | 440 | 653.3333 | 866.6667 | 866.6667 | 866.6667 | 653.3333 | 200 | 866.6667 | 960 | 866.6667 | 960 | 653.3333 | 866.6667 | 866.6667 | 866.6667 | 653.3333 | 200 | 440 | 440 | 653.3333 | 653.3333 | 653.3333
Trib.Area | 2
per floor | 3
ft² | 4
5
6
| 7 | 269.39 | 293.33 | 269.39 | 129.9 | 129.9 | 301.88 | 603.75 | 646.25 | 603.75 | 325.45 | 50.11 | 465.11 | 556.22 | 465.11 | 556.22 | 301.88 | 603.75 | 646.25 | 603.75 | 325.45 | 50.11 | 129.9 | 129.9 | 269.39 | 293.33 | 269.39
| 8 | 269.39 | 293.33 | 269.39 | 129.9 | 129.9 | 301.88 | 603.75 | 646.25 | 603.75 | 325.45 | 50.11 | 465.11 | 556.22 | 465.11 | 556.22 | 301.88 | 603.75 | 646.25 | 603.75 | 325.45 | 50.11 | 129.9 | 129.9 | 269.39 | 293.33 | 269.39
| 9 | 269.39 | 293.33 | 269.39 | 129.9 | 129.9 | 301.88 | 603.75 | 646.25 | 603.75 | 301.88 | 0 | 465.11 | 476.02 | 465.11 | 476.02 | 301.88 | 603.75 | 646.25 | 603.75 | 301.88 | 0 | 129.9 | 129.9 | 269.39 | 293.33 | 269.39
| 10 | 269.39 | 293.33 | 269.39 | 129.9 | 129.9 | 301.88 | 603.75 | 646.25 | 603.75 | 301.88 | 0 | 465.11 | 476.02 | 465.11 | 476.02 | 301.88 | 603.75 | 646.25 | 603.75 | 301.88 | 0 | 129.9 | 129.9 | 269.39 | 293.33 | 269.39
| 11 | 269.39 | 293.33 | 269.39 | 129.9 | 129.9 | 301.88 | 603.75 | 646.25 | 603.75 | 301.88 | 0 | 465.11 | 476.02 | 465.11 | 476.02 | 301.88 | 603.75 | 646.25 | 603.75 | 301.88 | 0 | 129.9 | 129.9 | 269.39 | 293.33 | 269.39
| 12 | 269.39 | 293.33 | 269.39 | 129.9 | 129.9 | 301.88 | 603.75 | 646.25 | 603.75 | 301.88 | 0 | 465.11 | 476.02 | 465.11 | 476.02 | 301.88 | 603.75 | 646.25 | 603.75 | 301.88 | 0 | 129.9 | 129.9 | 269.39 | 293.33 | 269.39
| R | 208.93 | 293.33 | 208.93 | 0 | 0 | 301.88 | 603.75 | 646.25 | 603.75 | 210.49 | 0 | 465.11 | 476.02 | 465.11 | 476.02 | 301.88 | 603.75 | 646.25 | 603.75 | 210.49 | 0 | 0 | 0 | 208.93 | 293.33 | 208.93
| PHR | 0 | 0 | 0 | 0 | 0 | 0 | 0 | 0 | 0 | 0 | 0 | 0 | 0 | 0 | 0 | 0 | 0 | 0 | 0 | 0 | 0 | 0 | 0 | 0 | 0 | 0
Total Trib.Area |  | 1825.27 | 2053.31 | 1825.27 | 779.4 | 779.4 | 2113.16 | 4226.25 | 4523.75 | 4226.25 | 2068.91 | 100.22 | 3255.77 | 3492.54 | 3255.77 | 3492.54 | 2113.16 | 4226.25 | 4523.75 | 4226.25 | 2068.91 | 100.22 | 779.4 | 779.4 | 1825.27 | 2053.31 | 1825.27
Perimeter | 2
Length | 3
per floor | 4
ft | 5
6
| 7 | 26.25 | 27.5 | 26.25 | 22.083 | 22.083 | 22.5 | 0 | 0 | 0 | 22.5 | 19.6667 | 35.75 | 38.75 | 35.75 | 38.75 | 22.5 | 0 | 0 | 0 | 22.5 | 19.6667 | 22.083 | 22.083 | 26.25 | 27.5 | 26.25
| 8 | 26.25 | 27.5 | 26.25 | 22.083 | 22.083 | 22.5 | 0 | 0 | 0 | 22.5 | 19.6667 | 35.75 | 38.75 | 35.75 | 38.75 | 22.5 | 0 | 0 | 0 | 22.5 | 19.6667 | 22.083 | 22.083 | 26.25 | 27.5 | 26.25
| 9 | 26.25 | 27.5 | 26.25 | 22.083 | 22.083 | 22.5 | 0 | 0 | 0 | 22.5 | 0 | 35.75 | 38.75 | 35.75 | 38.75 | 22.5 | 0 | 0 | 0 | 22.5 | 0 | 22.083 | 22.083 | 26.25 | 27.5 | 26.25
| 10 | 26.25 | 27.5 | 26.25 | 22.083 | 22.083 | 22.5 | 0 | 0 | 0 | 22.5 | 0 | 35.75 | 38.75 | 35.75 | 38.75 | 22.5 | 0 | 0 | 0 | 22.5 | 0 | 22.083 | 22.083 | 26.25 | 27.5 | 26.25
| 11 | 26.25 | 27.5 | 26.25 | 22.083 | 22.083 | 22.5 | 0 | 0 | 0 | 22.5 | 0 | 35.75 | 38.75 | 35.75 | 38.75 | 22.5 | 0 | 0 | 0 | 22.5 | 0 | 22.083 | 22.083 | 26.25 | 27.5 | 26.25
| 12 | 26.25 | 27.5 | 26.25 | 22.083 | 22.083 | 22.5 | 0 | 0 | 0 | 22.5 | 0 | 35.75 | 38.75 | 35.75 | 38.75 | 22.5 | 0 | 0 | 0 | 22.5 | 0 | 22.083 | 22.083 | 26.25 | 27.5 | 26.25
| R | 26.25 | 27.5 | 26.25 | 0 | 0 | 22.5 | 0 | 0 | 0 | 22.5 | 0 | 35.75 | 38.75 | 35.75 | 38.75 | 22.5 | 0 | 0 | 0 | 22.5 | 0 | 0 | 0 | 26.25 | 27.5 | 26.25
| PHR | 0 | 0 | 0 | 0 | 0 | 0 | 0 | 0 | 0 | 0 | 0 | 0 | 0 | 0 | 0 | 0 | 0 | 0 | 0 | 0 | 0 | 0 | 0 | 0 | 0 | 0
Total P.Length |  | 183.75 | 192.5 | 183.75 | 132.498 | 132.498 | 157.5 | 0 | 0 | 0 | 157.5 | 39.3333 | 250.25 | 271.25 | 250.25 | 271.25 | 157.5 | 0 | 0 | 0 | 157.5 | 39.3333 | 132.498 | 132.498 | 183.75 | 192.5 | 183.75
Live Load | 2 | 125 | 125 | 125 | 125 | 80 | 125 | 125 | 125 | 125 | 80 | 80 | 125 | 80 | 80 | 80 | 80 | 80 | 80 | 80 | 80 | 80 | 80 | 80 | 80 | 80 | 80
per floor | 3 | 80 | 80 | 80 | 80 | 80 | 80 | 80 | 80 | 80 | 80 | 80 | 80 | 80 | 80 | 80 | 80 | 80 | 80 | 80 | 80 | 80 | 80 | 80 | 80 | 80 | 80
psf | 4 | 80 | 80 | 80 | 80 | 80 | 80 | 80 | 80 | 80 | 80 | 80 | 80 | 80 | 80 | 80 | 80 | 80 | 80 | 80 | 80 | 80 | 80 | 80 | 80 | 80 | 80
| 5 | 80 | 80 | 80 | 80 | 80 | 80 | 80 | 80 | 80 | 80 | 80 | 80 | 80 | 80 | 80 | 80 | 80 | 80 | 80 | 80 | 80 | 80 | 80 | 80 | 80 | 80
| 6 | 80 | 80 | 80 | 80 | 80 | 80 | 80 | 80 | 80 | 80 | 100 | 80 | 80 | 80 | 80 | 80 | 80 | 80 | 80 | 80 | 100 | 80 | 80 | 80 | 80 | 80
| 7 | 80 | 80 | 80 | 80 | 80 | 80 | 80 | 80 | 80 | 80 | 100 | 80 | 80 | 80 | 80 | 80 | 80 | 80 | 80 | 80 | 100 | 80 | 80 | 80 | 80 | 80
| 8 | 80 | 80 | 80 | 80 | 80 | 80 | 80 | 80 | 80 | 80 | 100 | 80 | 80 | 80 | 80 | 80 | 80 | 80 | 80 | 80 | 100 | 80 | 80 | 80 | 80 | 80
| 9 | 115 | 115 | 115 | 115 | 115 | 115 | 115 | 115 | 115 | 115 | 115 | 115 | 115 | 115 | 115 | 115 | 115 | 115 | 115 | 115 | 115 | 115 | 115 | 115 | 115 | 115
| 10 | 115 | 115 | 115 | 115 | 115 | 115 | 115 | 115 | 115 | 115 | 115 | 115 | 115 | 115 | 115 | 115 | 115 | 115 | 115 | 115 | 115 | 115 | 115 | 115 | 115 | 115
| 11 | 115 | 115 | 115 | 115 | 115 | 115 | 115 | 115 | 115 | 115 | 115 | 115 | 115 | 115 | 115 | 115 | 115 | 115 | 115 | 115 | 115 | 115 | 115 | 115 | 115 | 115
| 12 | 115 | 115 | 115 | 100 | 100 | 115 | 115 | 115 | 115 | 115 | 115 | 115 | 115 | 115 | 115 | 115 | 115 | 115 | 115 | 115 | 115 | 100 | 100 | 115 | 115 | 115
| R | 20 | 20 | 20 | 20 | 20 | 20 | 20 | 20 | 20 | 20 | 20 | 20 | 20 | 20 | 20 | 20 | 20 | 20 | 20 | 20 | 20 | 20 | 20 | 20 | 20 | 20
| PHR | 20 | 20 | 20 | 20 | 20 | 20 | 20 | 20 | 20 | 20 | 20 | 20 | 20 | 20 | 20 | 20 | 20 | 20 | 20 | 20 | 20 | 20 | 20 | 20 | 20 | 20
DL | 2
Beams / Girders | 3
per floor | 4
# | 5
6
| 7 | 1067 | 1073 | 1067 | 538 | 538 | 1136 | 2162 | 2247 | 2162 | 1158 | 233 | 2668 | 2938 | 2668 | 2938 | 1136 | 2162 | 2247 | 2162 | 1158 | 233 | 538 | 538 | 1067 | 1073 | 1067
| 8 | 1067 | 1073 | 1067 | 538 | 538 | 1136 | 2162 | 2247 | 2162 | 1158 | 233 | 2668 | 2938 | 2668 | 2938 | 1136 | 2162 | 2247 | 2162 | 1158 | 233 | 538 | 538 | 1067 | 1073 | 1067
| 9 | 1067 | 1073 | 1067 | 538 | 538 | 1285 | 2522 | 2613 | 2522 | 1285 | 0 | 2995 | 3224 | 2995 | 3224 | 1285 | 2522 | 2613 | 2522 | 1285 | 0 | 538 | 538 | 1067 | 1073 | 1067
| 10 | 1067 | 1073 | 1067 | 538 | 538 | 1285 | 2522 | 2613 | 2522 | 1285 | 0 | 2995 | 3224 | 2995 | 3224 | 1285 | 2522 | 2613 | 2522 | 1285 | 0 | 538 | 538 | 1067 | 1073 | 1067
| 11 | 1067 | 1073 | 1067 | 538 | 538 | 1285 | 2522 | 2613 | 2522 | 1285 | 0 | 2995 | 3224 | 2995 | 3224 | 1285 | 2522 | 2613 | 2522 | 1285 | 0 | 538 | 538 | 1067 | 1073 | 1067
| 12 | 1047 | 1073 | 1047 | 538 | 538 | 1285 | 2502 | 2613 | 2502 | 1285 | 0 | 2995 | 3224 | 2995 | 3224 | 1285 | 2502 | 2613 | 2502 | 1285 | 0 | 538 | 538 | 1047 | 1073 | 1047
| R | 2000 | 2000 | 2000 | 0 | 0 | 1500 | 3000 | 3000 | 3000 | 1500 | 0 | 3500 | 3700 | 3500 | 3700 | 1500 | 3000 | 3000 | 3000 | 1500 | 0 | 0 | 0 | 2000 | 2000 | 2000
| PHR | 0 | 0 | 0 | 0 | 0 | 0 | 0 | 0 | 0 | 0 | 0 | 0 | 0 | 0 | 0 | 0 | 0 | 0 | 0 | 0 | 0 | 0 | 0 | 0 | 0 | 0
Column Weight Above (#) |  | 2513.3333 | 2586.6667 | 2513.3333 | 1693.3333 | 1693.3333 | 2586.6667 | 3073.3333 | 3206.6667 | 3073.3333 | 2586.6667 | 200 | 3508 | 3614.6667 | 3508 | 3614.6667 | 2586.6667 | 3073.3333 | 3206.6667 | 3073.3333 | 2586.6667 | 200 | 1693.3333 | 1693.3333 | 2513.3333 | 2586.6667 | 2513.3333
Self Weight+Above (#) |  | 3166.6667 | 3240 | 3166.6667 | 2133.3333 | 2133.3333 | 3240 | 3940 | 4073.3333 | 3940 | 3240 | 400 | 4374.6667 | 4574.6667 | 4374.6667 | 4574.6667 | 3240 | 3940 | 4073.3333 | 3940 | 3240 | 400 | 2133.3333 | 2133.3333 | 3166.6667 | 3240 | 3166.6667
| Column | A3 | A4 | A5 | B2 | B6 | C2 | C3 | C4 | C5 | C6 | C7 | D1 | D7 | E1 | E7 | F2 | F3 | F4 | F5 | F6 | F7 | G2 | G6 | H3 | H4 | H5

## FLR 7
Column Design |  | 7
Elevator
DL Superimposed = | 30 | psf |  |  | 1 | 2 | 3 | 4 | 5 | 6 | 7 | 8 | 9 | 10 | 11 | 12 | RF TOS | PH FF | Mach.Rm FF | PH RF TOS
DL Steel Deck = | 1.6 | psf |  |  | 0 | 14 | 27.3333 | 40.6667 | 54 | 67.3333 | 80.6667 | 94 | 107.3333 | 120.6667 | 134 | 147.3333 | 162 | 163 | 164.3333 | 171.6667
DL Slab = | 29 | psf |  |  |  | 14 | 13.3333 | 13.3333 | 13.3333 | 13.3333 | 13.3333 | 13.3333 | 13.3333 | 13.3333 | 13.3333 | 13.3333 | 14.6667 | 1 | 1.3333 | 7.3333
DL Perimeter = | 520 | plf
DL Roof | 5 | psf
Snow Load | 5 | psf
KLL = | 4
Story Height = | 13.3333 | ft | Total Flr Column Self Weight= |  | 2: 15.0933; 3: k
| Column | A3 | A4 | A5 | B2 | B6 | C2 | C3 | C4 | C5 | C6 | C7 | D1 | D7 | E1 | E7 | F2 | F3 | F4 | F5 | F6 | F7 | G2 | G6 | H3 | H4 | H5
|  | w10 | w10 | w10 | w8 | w8 | w10 | w10 | w10 | w10 | w10 | 6x | 10x | 12x | 10x | 12x | w10 | w10 | w10 | w10 | w10 | 6x | w8 | w8 | w10 | w10 | w10
|  | 45 | 45 | 45 | 31 | 31 | 45 | 49 | 54 | 49 | 45 | 15 | 54 | 58 | 54 | 58 | 45 | 49 | 54 | 49 | 45 | 15 | 31 | 31 | 45 | 45 | 45
ФPn>Pu? |  | OK | OK | OK | [12 empty] | OK | OK | OK | OK | OK | OK | OK | OK | OK | OK | OK | bar: 1 to 12
ФPn |  | 376.57 | 376.57 | 376.57 | 248 | 248 | 376.57 | 484.87 | 520 | 484.87 | 376.57 | 81.84 | 534.42 | 568.44 | 534.42 | 568.44 | 376.57 | 484.87 | 520 | 484.87 | 376.57 | 81.84 | 248 | 248 | 376.57 | 376.57 | 376.57
Pu = |  | 322.2559 | 346.774 | 322.2559 | 180.7811 | 180.7811 | 334.6408 | 484.2071 | 517.4687 | 484.2071 | 333.4066 | 24.4532 | 515.9327 | 547.2472 | 515.9327 | 547.2472 | 334.6408 | 484.2071 | 517.4687 | 484.2071 | 333.4066 | 24.4532 | 180.7811 | 180.7811 | 322.2559 | 346.774 | 322.2559
1.4 DL= |  | 253.4005 | 273.5131 | 253.4005 | 141.6224 | 141.6224 | 256.3136 | 312.6716 | 333.721 | 312.6716 | 253.6612 | 19.1749 | 407.6063 | 434.7913 | 407.6063 | 434.7913 | 256.3136 | 312.6716 | 333.721 | 312.6716 | 253.6612 | 19.1749 | 141.6224 | 141.6224 | 253.4005 | 273.5131 | 253.4005
1.2 DL+1.6 LL+0.5(Lr+S)= |  | 322.2559 | 346.774 | 322.2559 | 180.7811 | 180.7811 | 334.6408 | 484.2071 | 517.4687 | 484.2071 | 333.4066 | 24.4532 | 515.9327 | 547.2472 | 515.9327 | 547.2472 | 334.6408 | 484.2071 | 517.4687 | 484.2071 | 333.4066 | 24.4532 | 180.7811 | 180.7811 | 322.2559 | 346.774 | 322.2559
1.2 DL+1.0 LL+1.6(Lr+S)= |  | 289.585 | 314.0903 | 289.585 | 158.5096 | 158.5096 | 301.2538 | 422.5642 | 451.4866 | 422.5642 | 296.6882 | 21.4466 | 468.445 | 497.1057 | 468.445 | 497.1057 | 301.2538 | 422.5642 | 451.4866 | 422.5642 | 296.6882 | 21.4466 | 158.5096 | 158.5096 | 289.585 | 314.0903 | 289.585
DL (k) |  | 181.0003 | 195.3665 | 181.0003 | 101.1588 | 101.1588 | 183.0811 | 223.3368 | 238.3722 | 223.3368 | 181.1866 | 13.6963 | 291.1474 | 310.5652 | 291.1474 | 310.5652 | 183.0811 | 223.3368 | 238.3722 | 223.3368 | 181.1866 | 13.6963 | 101.1588 | 101.1588 | 181.0003 | 195.3665 | 181.0003
LL (k) |  | 145.4706 | 158.3982 | 145.4706 | 68.1975 | 68.1975 | 163.0152 | 326.025 | 348.975 | 326.025 | 164.9008 | 5.011 | 251.1594 | 263.4668 | 251.1594 | 263.4668 | 163.0152 | 326.025 | 348.975 | 326.025 | 164.9008 | 5.011 | 68.1975 | 68.1975 | 145.4706 | 158.3982 | 145.4706
LL REDUCED (k) |  | 64.0274 | 67.9172 | 64.0274 | 37.119 | 37.119 | 69.4812 | 130.41 | 139.59 | 130.41 | 70.8447 | 5.011 | 100.4638 | 105.3867 | 100.4638 | 105.3867 | 69.4812 | 130.41 | 139.59 | 130.41 | 70.8447 | 5.011 | 37.119 | 37.119 | 64.0274 | 67.9172 | 64.0274
Lr (k) |  | 4.1786 | 5.8666 | 4.1786 | 0 | 0 | 6.0376 | 12.075 | 12.925 | 12.075 | 4.2098 | 0 | 9.3022 | 9.5204 | 9.3022 | 9.5204 | 6.0376 | 12.075 | 12.925 | 12.075 | 4.2098 | 0 | 0 | 0 | 4.1786 | 5.8666 | 4.1786
S (k) |  | 1.0447 | 1.4667 | 1.0447 | 0 | 0 | 1.5094 | 3.0187 | 3.2313 | 3.0187 | 1.0525 | 0 | 2.3255 | 2.3801 | 2.3255 | 2.3801 | 1.5094 | 3.0187 | 3.2313 | 3.0187 | 1.0525 | 0 | 0 | 0 | 1.0447 | 1.4667 | 1.0447
LL Reduct.Fact.(>0.4) |  | 0.44014 | 0.42878 | 0.44014 | 0.54429 | 0.54429 | 0.42623 | 0.4 | 0.4 | 0.4 | 0.42962 | 1 | 0.4 | 0.4 | 0.4 | 0.4 | 0.42623 | 0.4 | 0.4 | 0.4 | 0.42962 | 1 | 0.54429 | 0.54429 | 0.44014 | 0.42878 | 0.44014
Length (ft) |  | 13.3333 | 13.3333 | 13.3333 | 13.3333 | 13.3333 | 13.3333 | 13.3333 | 13.3333 | 13.3333 | 13.3333 | 13.3333 | 13.3333 | 13.3333 | 13.3333 | 13.3333 | 13.3333 | 13.3333 | 13.3333 | 13.3333 | 13.3333 | 13.3333 | 13.3333 | 13.3333 | 13.3333 | 13.3333 | 13.3333
K |  | 1 | 1 | 1 | [12 empty] | 1 | 1 | 1 | 1 | 1 | 1 | 1 | 1 | 1 | 1 | 1 | bar: 1 to 12
Effective Length (ft) |  | 13.3333 | 13.3333 | 13.3333 | 13.3333 | 13.3333 | 13.3333 | 13.3333 | 13.3333 | 13.3333 | 13.3333 | 13.3333 | 13.3333 | 13.3333 | 13.3333 | 13.3333 | 13.3333 | 13.3333 | 13.3333 | 13.3333 | 13.3333 | 13.3333 | 13.3333 | 13.3333 | 13.3333 | 13.3333 | 13.3333
Column Self Weight (#) |  | 600 | 600 | 600 | 413.3333 | 413.3333 | 600 | 653.3333 | 720 | 653.3333 | 600 | 200 | 720 | 773.3333 | 720 | 773.3333 | 600 | 653.3333 | 720 | 653.3333 | 600 | 200 | 413.3333 | 413.3333 | 600 | 600 | 600
Trib.Area | 2
per floor | 3
ft² | 4
5
6
7
| 8 | 269.39 | 293.33 | 269.39 | 129.9 | 129.9 | 301.88 | 603.75 | 646.25 | 603.75 | 325.45 | 50.11 | 465.11 | 556.22 | 465.11 | 556.22 | 301.88 | 603.75 | 646.25 | 603.75 | 325.45 | 50.11 | 129.9 | 129.9 | 269.39 | 293.33 | 269.39
| 9 | 269.39 | 293.33 | 269.39 | 129.9 | 129.9 | 301.88 | 603.75 | 646.25 | 603.75 | 301.88 | 0 | 465.11 | 476.02 | 465.11 | 476.02 | 301.88 | 603.75 | 646.25 | 603.75 | 301.88 | 0 | 129.9 | 129.9 | 269.39 | 293.33 | 269.39
| 10 | 269.39 | 293.33 | 269.39 | 129.9 | 129.9 | 301.88 | 603.75 | 646.25 | 603.75 | 301.88 | 0 | 465.11 | 476.02 | 465.11 | 476.02 | 301.88 | 603.75 | 646.25 | 603.75 | 301.88 | 0 | 129.9 | 129.9 | 269.39 | 293.33 | 269.39
| 11 | 269.39 | 293.33 | 269.39 | 129.9 | 129.9 | 301.88 | 603.75 | 646.25 | 603.75 | 301.88 | 0 | 465.11 | 476.02 | 465.11 | 476.02 | 301.88 | 603.75 | 646.25 | 603.75 | 301.88 | 0 | 129.9 | 129.9 | 269.39 | 293.33 | 269.39
| 12 | 269.39 | 293.33 | 269.39 | 129.9 | 129.9 | 301.88 | 603.75 | 646.25 | 603.75 | 301.88 | 0 | 465.11 | 476.02 | 465.11 | 476.02 | 301.88 | 603.75 | 646.25 | 603.75 | 301.88 | 0 | 129.9 | 129.9 | 269.39 | 293.33 | 269.39
| R | 208.93 | 293.33 | 208.93 | 0 | 0 | 301.88 | 603.75 | 646.25 | 603.75 | 210.49 | 0 | 465.11 | 476.02 | 465.11 | 476.02 | 301.88 | 603.75 | 646.25 | 603.75 | 210.49 | 0 | 0 | 0 | 208.93 | 293.33 | 208.93
| PHR | 0 | 0 | 0 | 0 | 0 | 0 | 0 | 0 | 0 | 0 | 0 | 0 | 0 | 0 | 0 | 0 | 0 | 0 | 0 | 0 | 0 | 0 | 0 | 0 | 0 | 0
Total Trib.Area |  | 1555.88 | 1759.98 | 1555.88 | 649.5 | 649.5 | 1811.28 | 3622.5 | 3877.5 | 3622.5 | 1743.46 | 50.11 | 2790.66 | 2936.32 | 2790.66 | 2936.32 | 1811.28 | 3622.5 | 3877.5 | 3622.5 | 1743.46 | 50.11 | 649.5 | 649.5 | 1555.88 | 1759.98 | 1555.88
Perimeter | 2
Length | 3
per floor | 4
ft | 5
6
7
| 8 | 26.25 | 27.5 | 26.25 | 22.083 | 22.083 | 22.5 | 0 | 0 | 0 | 22.5 | 19.6667 | 35.75 | 38.75 | 35.75 | 38.75 | 22.5 | 0 | 0 | 0 | 22.5 | 19.6667 | 22.083 | 22.083 | 26.25 | 27.5 | 26.25
| 9 | 26.25 | 27.5 | 26.25 | 22.083 | 22.083 | 22.5 | 0 | 0 | 0 | 22.5 | 0 | 35.75 | 38.75 | 35.75 | 38.75 | 22.5 | 0 | 0 | 0 | 22.5 | 0 | 22.083 | 22.083 | 26.25 | 27.5 | 26.25
| 10 | 26.25 | 27.5 | 26.25 | 22.083 | 22.083 | 22.5 | 0 | 0 | 0 | 22.5 | 0 | 35.75 | 38.75 | 35.75 | 38.75 | 22.5 | 0 | 0 | 0 | 22.5 | 0 | 22.083 | 22.083 | 26.25 | 27.5 | 26.25
| 11 | 26.25 | 27.5 | 26.25 | 22.083 | 22.083 | 22.5 | 0 | 0 | 0 | 22.5 | 0 | 35.75 | 38.75 | 35.75 | 38.75 | 22.5 | 0 | 0 | 0 | 22.5 | 0 | 22.083 | 22.083 | 26.25 | 27.5 | 26.25
| 12 | 26.25 | 27.5 | 26.25 | 22.083 | 22.083 | 22.5 | 0 | 0 | 0 | 22.5 | 0 | 35.75 | 38.75 | 35.75 | 38.75 | 22.5 | 0 | 0 | 0 | 22.5 | 0 | 22.083 | 22.083 | 26.25 | 27.5 | 26.25
| R | 26.25 | 27.5 | 26.25 | 0 | 0 | 22.5 | 0 | 0 | 0 | 22.5 | 0 | 35.75 | 38.75 | 35.75 | 38.75 | 22.5 | 0 | 0 | 0 | 22.5 | 0 | 0 | 0 | 26.25 | 27.5 | 26.25
| PHR | 0 | 0 | 0 | 0 | 0 | 0 | 0 | 0 | 0 | 0 | 0 | 0 | 0 | 0 | 0 | 0 | 0 | 0 | 0 | 0 | 0 | 0 | 0 | 0 | 0 | 0
Total P.Length |  | 157.5 | 165 | 157.5 | 110.415 | 110.415 | 135 | 0 | 0 | 0 | 135 | 19.6667 | 214.5 | 232.5 | 214.5 | 232.5 | 135 | 0 | 0 | 0 | 135 | 19.6667 | 110.415 | 110.415 | 157.5 | 165 | 157.5
Live Load | 2 | 125 | 125 | 125 | 125 | 80 | 125 | 125 | 125 | 125 | 80 | 80 | 125 | 80 | 80 | 80 | 80 | 80 | 80 | 80 | 80 | 80 | 80 | 80 | 80 | 80 | 80
per floor | 3 | 80 | 80 | 80 | 80 | 80 | 80 | 80 | 80 | 80 | 80 | 80 | 80 | 80 | 80 | 80 | 80 | 80 | 80 | 80 | 80 | 80 | 80 | 80 | 80 | 80 | 80
psf | 4 | 80 | 80 | 80 | 80 | 80 | 80 | 80 | 80 | 80 | 80 | 80 | 80 | 80 | 80 | 80 | 80 | 80 | 80 | 80 | 80 | 80 | 80 | 80 | 80 | 80 | 80
| 5 | 80 | 80 | 80 | 80 | 80 | 80 | 80 | 80 | 80 | 80 | 80 | 80 | 80 | 80 | 80 | 80 | 80 | 80 | 80 | 80 | 80 | 80 | 80 | 80 | 80 | 80
| 6 | 80 | 80 | 80 | 80 | 80 | 80 | 80 | 80 | 80 | 80 | 100 | 80 | 80 | 80 | 80 | 80 | 80 | 80 | 80 | 80 | 100 | 80 | 80 | 80 | 80 | 80
| 7 | 80 | 80 | 80 | 80 | 80 | 80 | 80 | 80 | 80 | 80 | 100 | 80 | 80 | 80 | 80 | 80 | 80 | 80 | 80 | 80 | 100 | 80 | 80 | 80 | 80 | 80
| 8 | 80 | 80 | 80 | 80 | 80 | 80 | 80 | 80 | 80 | 80 | 100 | 80 | 80 | 80 | 80 | 80 | 80 | 80 | 80 | 80 | 100 | 80 | 80 | 80 | 80 | 80
| 9 | 115 | 115 | 115 | 115 | 115 | 115 | 115 | 115 | 115 | 115 | 115 | 115 | 115 | 115 | 115 | 115 | 115 | 115 | 115 | 115 | 115 | 115 | 115 | 115 | 115 | 115
| 10 | 115 | 115 | 115 | 115 | 115 | 115 | 115 | 115 | 115 | 115 | 115 | 115 | 115 | 115 | 115 | 115 | 115 | 115 | 115 | 115 | 115 | 115 | 115 | 115 | 115 | 115
| 11 | 115 | 115 | 115 | 115 | 115 | 115 | 115 | 115 | 115 | 115 | 115 | 115 | 115 | 115 | 115 | 115 | 115 | 115 | 115 | 115 | 115 | 115 | 115 | 115 | 115 | 115
| 12 | 115 | 115 | 115 | 100 | 100 | 115 | 115 | 115 | 115 | 115 | 115 | 115 | 115 | 115 | 115 | 115 | 115 | 115 | 115 | 115 | 115 | 100 | 100 | 115 | 115 | 115
| R | 20 | 20 | 20 | 20 | 20 | 20 | 20 | 20 | 20 | 20 | 20 | 20 | 20 | 20 | 20 | 20 | 20 | 20 | 20 | 20 | 20 | 20 | 20 | 20 | 20 | 20
| PHR | 20 | 20 | 20 | 20 | 20 | 20 | 20 | 20 | 20 | 20 | 20 | 20 | 20 | 20 | 20 | 20 | 20 | 20 | 20 | 20 | 20 | 20 | 20 | 20 | 20 | 20
DL | 2
Beams / Girders | 3
per floor | 4
# | 5
6
7
| 8 | 1067 | 1073 | 1067 | 538 | 538 | 1136 | 2162 | 2247 | 2162 | 1158 | 233 | 2668 | 2938 | 2668 | 2938 | 1136 | 2162 | 2247 | 2162 | 1158 | 233 | 538 | 538 | 1067 | 1073 | 1067
| 9 | 1067 | 1073 | 1067 | 538 | 538 | 1285 | 2522 | 2613 | 2522 | 1285 | 0 | 2995 | 3224 | 2995 | 3224 | 1285 | 2522 | 2613 | 2522 | 1285 | 0 | 538 | 538 | 1067 | 1073 | 1067
| 10 | 1067 | 1073 | 1067 | 538 | 538 | 1285 | 2522 | 2613 | 2522 | 1285 | 0 | 2995 | 3224 | 2995 | 3224 | 1285 | 2522 | 2613 | 2522 | 1285 | 0 | 538 | 538 | 1067 | 1073 | 1067
| 11 | 1067 | 1073 | 1067 | 538 | 538 | 1285 | 2522 | 2613 | 2522 | 1285 | 0 | 2995 | 3224 | 2995 | 3224 | 1285 | 2522 | 2613 | 2522 | 1285 | 0 | 538 | 538 | 1067 | 1073 | 1067
| 12 | 1047 | 1073 | 1047 | 538 | 538 | 1285 | 2502 | 2613 | 2502 | 1285 | 0 | 2995 | 3224 | 2995 | 3224 | 1285 | 2502 | 2613 | 2502 | 1285 | 0 | 538 | 538 | 1047 | 1073 | 1047
| R | 2000 | 2000 | 2000 | 0 | 0 | 1500 | 3000 | 3000 | 3000 | 1500 | 0 | 3500 | 3700 | 3500 | 3700 | 1500 | 3000 | 3000 | 3000 | 1500 | 0 | 0 | 0 | 2000 | 2000 | 2000
| PHR | 0 | 0 | 0 | 0 | 0 | 0 | 0 | 0 | 0 | 0 | 0 | 0 | 0 | 0 | 0 | 0 | 0 | 0 | 0 | 0 | 0 | 0 | 0 | 0 | 0 | 0
Column Weight Above (#) |  | 1913.3333 | 1986.6667 | 1913.3333 | 1280 | 1280 | 1986.6667 | 2420 | 2486.6667 | 2420 | 1986.6667 | 0 | 2788 | 2841.3333 | 2788 | 2841.3333 | 1986.6667 | 2420 | 2486.6667 | 2420 | 1986.6667 | 0 | 1280 | 1280 | 1913.3333 | 1986.6667 | 1913.3333
Self Weight+Above (#) |  | 2513.3333 | 2586.6667 | 2513.3333 | 1693.3333 | 1693.3333 | 2586.6667 | 3073.3333 | 3206.6667 | 3073.3333 | 2586.6667 | 200 | 3508 | 3614.6667 | 3508 | 3614.6667 | 2586.6667 | 3073.3333 | 3206.6667 | 3073.3333 | 2586.6667 | 200 | 1693.3333 | 1693.3333 | 2513.3333 | 2586.6667 | 2513.3333
| Column | A3 | A4 | A5 | B2 | B6 | C2 | C3 | C4 | C5 | C6 | C7 | D1 | D7 | E1 | E7 | F2 | F3 | F4 | F5 | F6 | F7 | G2 | G6 | H3 | H4 | H5

## FLR 8
Column Design |  | 8
Elevator
DL Superimposed = | 30 | psf |  |  | 1 | 2 | 3 | 4 | 5 | 6 | 7 | 8 | 9 | 10 | 11 | 12 | RF TOS | PH FF | Mach.Rm FF | PH RF TOS
DL Steel Deck = | 1.6 | psf |  |  | 0 | 14 | 27.3333 | 40.6667 | 54 | 67.3333 | 80.6667 | 94 | 107.3333 | 120.6667 | 134 | 147.3333 | 162 | 163 | 164.3333 | 171.6667
DL Slab = | 29 | psf |  |  |  | 14 | 13.3333 | 13.3333 | 13.3333 | 13.3333 | 13.3333 | 13.3333 | 13.3333 | 13.3333 | 13.3333 | 13.3333 | 14.6667 | 1 | 1.3333 | 7.3333
DL Perimeter = | 520 | plf
DL Roof | 5 | psf
Snow Load | 5 | psf
KLL = | 4
Story Height = | 13.3333 | ft | Total Flr Column Self Weight= |  | 2: 14.6933; 3: k
| Column | A3 | A4 | A5 | B2 | B6 | C2 | C3 | C4 | C5 | C6 | C7 | D1 | D7 | E1 | E7 | F2 | F3 | F4 | F5 | F6 | F7 | G2 | G6 | H3 | H4 | H5
|  | w10 | w10 | w10 | w8 | w8 | w10 | w10 | w10 | w10 | w10 |  | 10x | 12x | 10x | 12x | w10 | w10 | w10 | w10 | w10 |  | w8 | w8 | w10 | w10 | w10
|  | 45 | 45 | 45 | 31 | 31 | 45 | 49 | 54 | 49 | 45 |  | 54 | 58 | 54 | 58 | 45 | 49 | 54 | 49 | 45 |  | 31 | 31 | 45 | 45 | 45
ФPn>Pu? |  | OK | OK | OK | [12 empty] | OK | OK | OK | OK | OK |  | OK | OK | OK | OK | OK | bar: 1 to 12
ФPn |  | 358 | 358 | 358 | 248 | 248 | 358 | 484.87 | 520 | 484.87 | 358 |  | 534.42 | 568.44 | 534.42 | 568.44 | 358 | 484.87 | 520 | 484.87 | 358 |  | 248 | 248 | 358 | 358 | 358
Pu = |  | 289.2482 | 311.0204 | 289.2482 | 164.3558 | 164.3558 | 297.8723 | 406.012 | 433.825 | 406.012 | 294.0767 |  | 456.1218 | 475.1743 | 456.1218 | 475.1743 | 297.8723 | 406.012 | 433.825 | 406.012 | 294.0767 |  | 164.3558 | 164.3558 | 289.2482 | 311.0204 | 289.2482
1.4 DL= |  | 228.2116 | 246.2848 | 228.2116 | 129.2698 | 129.2698 | 228.2717 | 257.5079 | 274.7394 | 257.5079 | 223.5888 |  | 363.4032 | 382.4057 | 363.4032 | 382.4057 | 228.2717 | 257.5079 | 274.7394 | 257.5079 | 223.5888 |  | 129.2698 | 129.2698 | 228.2116 | 246.2848 | 228.2116
1.2 DL+1.6 LL+0.5(Lr+S)= |  | 289.2482 | 311.0204 | 289.2482 | 164.3558 | 164.3558 | 297.8723 | 406.012 | 433.825 | 406.012 | 294.0767 |  | 456.1218 | 475.1743 | 456.1218 | 475.1743 | 297.8723 | 406.012 | 433.825 | 406.012 | 294.0767 |  | 164.3558 | 164.3558 | 289.2482 | 311.0204 | 289.2482
1.2 DL+1.0 LL+1.6(Lr+S)= |  | 260.8588 | 282.9923 | 260.8588 | 144.2734 | 144.2734 | 269.26 | 355.9611 | 380.2509 | 355.9611 | 262.4409 |  | 416.855 | 435.2219 | 416.855 | 435.2219 | 269.26 | 355.9611 | 380.2509 | 355.9611 | 262.4409 |  | 144.2734 | 144.2734 | 260.8588 | 282.9923 | 260.8588
DL (k) |  | 163.0083 | 175.9177 | 163.0083 | 92.3356 | 92.3356 | 163.0512 | 183.9342 | 196.2424 | 183.9342 | 159.7063 |  | 259.5737 | 273.1469 | 259.5737 | 273.1469 | 163.0512 | 183.9342 | 196.2424 | 183.9342 | 159.7063 |  | 92.3356 | 92.3356 | 163.0083 | 175.9177 | 163.0083
LL (k) |  | 123.9194 | 134.9318 | 123.9194 | 57.8055 | 57.8055 | 138.8648 | 277.725 | 297.275 | 277.725 | 138.8648 |  | 213.9506 | 218.9692 | 213.9506 | 218.9692 | 138.8648 | 277.725 | 297.275 | 277.725 | 138.8648 |  | 57.8055 | 57.8055 | 123.9194 | 134.9318 | 123.9194
LL REDUCED (k) |  | 56.8916 | 60.1578 | 56.8916 | 33.4707 | 33.4707 | 61.5234 | 111.09 | 118.91 | 111.09 | 62.3738 |  | 86.7622 | 88.4048 | 86.7622 | 88.4048 | 61.5234 | 111.09 | 118.91 | 111.09 | 62.3738 |  | 33.4707 | 33.4707 | 56.8916 | 60.1578 | 56.8916
Lr (k) |  | 4.1786 | 5.8666 | 4.1786 | 0 | 0 | 6.0376 | 12.075 | 12.925 | 12.075 | 4.2098 |  | 9.3022 | 9.5204 | 9.3022 | 9.5204 | 6.0376 | 12.075 | 12.925 | 12.075 | 4.2098 |  | 0 | 0 | 4.1786 | 5.8666 | 4.1786
S (k) |  | 1.0447 | 1.4667 | 1.0447 | 0 | 0 | 1.5094 | 3.0187 | 3.2313 | 3.0187 | 1.0525 |  | 2.3255 | 2.3801 | 2.3255 | 2.3801 | 1.5094 | 3.0187 | 3.2313 | 3.0187 | 1.0525 |  | 0 | 0 | 1.0447 | 1.4667 | 1.0447
LL Reduct.Fact.(>0.4) |  | 0.4591 | 0.44584 | 0.4591 | 0.57902 | 0.57902 | 0.44305 | 0.4 | 0.4 | 0.4 | 0.44917 |  | 0.40552 | 0.40373 | 0.40552 | 0.40373 | 0.44305 | 0.4 | 0.4 | 0.4 | 0.44917 |  | 0.57902 | 0.57902 | 0.4591 | 0.44584 | 0.4591
Length (ft) |  | 13.3333 | 13.3333 | 13.3333 | 13.3333 | 13.3333 | 13.3333 | 13.3333 | 13.3333 | 13.3333 | 13.3333 |  | 13.3333 | 13.3333 | 13.3333 | 13.3333 | 13.3333 | 13.3333 | 13.3333 | 13.3333 | 13.3333 |  | 13.3333 | 13.3333 | 13.3333 | 13.3333 | 13.3333
K |  | 1 | 1 | 1 | [12 empty] | 1 | 1 | 1 | 1 | 1 |  | 1 | 1 | 1 | 1 | 1 | bar: 1 to 7; 9 to 12
Effective Length (ft) |  | 13.3333 | 13.3333 | 13.3333 | 13.3333 | 13.3333 | 13.3333 | 13.3333 | 13.3333 | 13.3333 | 13.3333 |  | 13.3333 | 13.3333 | 13.3333 | 13.3333 | 13.3333 | 13.3333 | 13.3333 | 13.3333 | 13.3333 |  | 13.3333 | 13.3333 | 13.3333 | 13.3333 | 13.3333
Column Self Weight (#) |  | 600 | 600 | 600 | 413.3333 | 413.3333 | 600 | 653.3333 | 720 | 653.3333 | 600 |  | 720 | 773.3333 | 720 | 773.3333 | 600 | 653.3333 | 720 | 653.3333 | 600 |  | 413.3333 | 413.3333 | 600 | 600 | 600
Trib.Area | 2
per floor | 3
ft² | 4
5
6
7
8
| 9 | 269.39 | 293.33 | 269.39 | 129.9 | 129.9 | 301.88 | 603.75 | 646.25 | 603.75 | 301.88 | 0 | 465.11 | 476.02 | 465.11 | 476.02 | 301.88 | 603.75 | 646.25 | 603.75 | 301.88 | 0 | 129.9 | 129.9 | 269.39 | 293.33 | 269.39
| 10 | 269.39 | 293.33 | 269.39 | 129.9 | 129.9 | 301.88 | 603.75 | 646.25 | 603.75 | 301.88 | 0 | 465.11 | 476.02 | 465.11 | 476.02 | 301.88 | 603.75 | 646.25 | 603.75 | 301.88 | 0 | 129.9 | 129.9 | 269.39 | 293.33 | 269.39
| 11 | 269.39 | 293.33 | 269.39 | 129.9 | 129.9 | 301.88 | 603.75 | 646.25 | 603.75 | 301.88 | 0 | 465.11 | 476.02 | 465.11 | 476.02 | 301.88 | 603.75 | 646.25 | 603.75 | 301.88 | 0 | 129.9 | 129.9 | 269.39 | 293.33 | 269.39
| 12 | 269.39 | 293.33 | 269.39 | 129.9 | 129.9 | 301.88 | 603.75 | 646.25 | 603.75 | 301.88 | 0 | 465.11 | 476.02 | 465.11 | 476.02 | 301.88 | 603.75 | 646.25 | 603.75 | 301.88 | 0 | 129.9 | 129.9 | 269.39 | 293.33 | 269.39
| R | 208.93 | 293.33 | 208.93 | 0 | 0 | 301.88 | 603.75 | 646.25 | 603.75 | 210.49 | 0 | 465.11 | 476.02 | 465.11 | 476.02 | 301.88 | 603.75 | 646.25 | 603.75 | 210.49 | 0 | 0 | 0 | 208.93 | 293.33 | 208.93
| PHR | 0 | 0 | 0 | 0 | 0 | 0 | 0 | 0 | 0 | 0 | 0 | 0 | 0 | 0 | 0 | 0 | 0 | 0 | 0 | 0 | 0 | 0 | 0 | 0 | 0 | 0
Total Trib.Area |  | 1286.49 | 1466.65 | 1286.49 | 519.6 | 519.6 | 1509.4 | 3018.75 | 3231.25 | 3018.75 | 1418.01 |  | 2325.55 | 2380.1 | 2325.55 | 2380.1 | 1509.4 | 3018.75 | 3231.25 | 3018.75 | 1418.01 |  | 519.6 | 519.6 | 1286.49 | 1466.65 | 1286.49
Perimeter | 2
Length | 3
per floor | 4
ft | 5
6
7
| 8 | 26.25 | 27.5 | 26.25 | 22.083 | 22.083 | 22.5 | 0 | 0 | 0 | 22.5 | 19.6667 | 35.75 | 38.75 | 35.75 | 38.75 | 22.5 | 0 | 0 | 0 | 22.5 | 19.6667 | 22.083 | 22.083 | 26.25 | 27.5 | 26.25
| 9 | 26.25 | 27.5 | 26.25 | 22.083 | 22.083 | 22.5 | 0 | 0 | 0 | 22.5 | 0 | 35.75 | 38.75 | 35.75 | 38.75 | 22.5 | 0 | 0 | 0 | 22.5 | 0 | 22.083 | 22.083 | 26.25 | 27.5 | 26.25
| 10 | 26.25 | 27.5 | 26.25 | 22.083 | 22.083 | 22.5 | 0 | 0 | 0 | 22.5 | 0 | 35.75 | 38.75 | 35.75 | 38.75 | 22.5 | 0 | 0 | 0 | 22.5 | 0 | 22.083 | 22.083 | 26.25 | 27.5 | 26.25
| 11 | 26.25 | 27.5 | 26.25 | 22.083 | 22.083 | 22.5 | 0 | 0 | 0 | 22.5 | 0 | 35.75 | 38.75 | 35.75 | 38.75 | 22.5 | 0 | 0 | 0 | 22.5 | 0 | 22.083 | 22.083 | 26.25 | 27.5 | 26.25
| 12 | 26.25 | 27.5 | 26.25 | 22.083 | 22.083 | 22.5 | 0 | 0 | 0 | 22.5 | 0 | 35.75 | 38.75 | 35.75 | 38.75 | 22.5 | 0 | 0 | 0 | 22.5 | 0 | 22.083 | 22.083 | 26.25 | 27.5 | 26.25
| R | 26.25 | 27.5 | 26.25 | 0 | 0 | 22.5 | 0 | 0 | 0 | 22.5 | 0 | 35.75 | 38.75 | 35.75 | 38.75 | 22.5 | 0 | 0 | 0 | 22.5 | 0 | 0 | 0 | 26.25 | 27.5 | 26.25
| PHR | 0 | 0 | 0 | 0 | 0 | 0 | 0 | 0 | 0 | 0 | 0 | 0 | 0 | 0 | 0 | 0 | 0 | 0 | 0 | 0 | 0 | 0 | 0 | 0 | 0 | 0
Total P.Length |  | 157.5 | 165 | 157.5 | 110.415 | 110.415 | 135 | 0 | 0 | 0 | 135 |  | 214.5 | 232.5 | 214.5 | 232.5 | 135 | 0 | 0 | 0 | 135 |  | 110.415 | 110.415 | 157.5 | 165 | 157.5
Live Load | 2 | 125 | 125 | 125 | 125 | 80 | 125 | 125 | 125 | 125 | 80 |  | 125 | 80 | 80 | 80 | 80 | 80 | 80 | 80 | 80 |  | 80 | 80 | 80 | 80 | 80
per floor | 3 | 80 | 80 | 80 | 80 | 80 | 80 | 80 | 80 | 80 | 80 |  | 80 | 80 | 80 | 80 | 80 | 80 | 80 | 80 | 80 |  | 80 | 80 | 80 | 80 | 80
psf | 4 | 80 | 80 | 80 | 80 | 80 | 80 | 80 | 80 | 80 | 80 |  | 80 | 80 | 80 | 80 | 80 | 80 | 80 | 80 | 80 |  | 80 | 80 | 80 | 80 | 80
| 5 | 80 | 80 | 80 | 80 | 80 | 80 | 80 | 80 | 80 | 80 |  | 80 | 80 | 80 | 80 | 80 | 80 | 80 | 80 | 80 |  | 80 | 80 | 80 | 80 | 80
| 6 | 80 | 80 | 80 | 80 | 80 | 80 | 80 | 80 | 80 | 80 |  | 80 | 80 | 80 | 80 | 80 | 80 | 80 | 80 | 80 |  | 80 | 80 | 80 | 80 | 80
| 7 | 80 | 80 | 80 | 80 | 80 | 80 | 80 | 80 | 80 | 80 |  | 80 | 80 | 80 | 80 | 80 | 80 | 80 | 80 | 80 |  | 80 | 80 | 80 | 80 | 80
| 8 | 80 | 80 | 80 | 80 | 80 | 80 | 80 | 80 | 80 | 80 |  | 80 | 80 | 80 | 80 | 80 | 80 | 80 | 80 | 80 |  | 80 | 80 | 80 | 80 | 80
| 9 | 115 | 115 | 115 | 115 | 115 | 115 | 115 | 115 | 115 | 115 |  | 115 | 115 | 115 | 115 | 115 | 115 | 115 | 115 | 115 |  | 115 | 115 | 115 | 115 | 115
| 10 | 115 | 115 | 115 | 115 | 115 | 115 | 115 | 115 | 115 | 115 |  | 115 | 115 | 115 | 115 | 115 | 115 | 115 | 115 | 115 |  | 115 | 115 | 115 | 115 | 115
| 11 | 115 | 115 | 115 | 115 | 115 | 115 | 115 | 115 | 115 | 115 |  | 115 | 115 | 115 | 115 | 115 | 115 | 115 | 115 | 115 |  | 115 | 115 | 115 | 115 | 115
| 12 | 115 | 115 | 115 | 100 | 100 | 115 | 115 | 115 | 115 | 115 |  | 115 | 115 | 115 | 115 | 115 | 115 | 115 | 115 | 115 |  | 100 | 100 | 115 | 115 | 115
| R | 20 | 20 | 20 | 20 | 20 | 20 | 20 | 20 | 20 | 20 |  | 20 | 20 | 20 | 20 | 20 | 20 | 20 | 20 | 20 |  | 20 | 20 | 20 | 20 | 20
| PHR | 20 | 20 | 20 | 20 | 20 | 20 | 20 | 20 | 20 | 20 |  | 20 | 20 | 20 | 20 | 20 | 20 | 20 | 20 | 20 |  | 20 | 20 | 20 | 20 | 20
DL | 2
Beams / Girders | 3
per floor | 4
# | 5
6
7
8
| 9 | 1067 | 1073 | 1067 | 538 | 538 | 1285 | 2522 | 2613 | 2522 | 1285 |  | 2995 | 3224 | 2995 | 3224 | 1285 | 2522 | 2613 | 2522 | 1285 |  | 538 | 538 | 1067 | 1073 | 1067
| 10 | 1067 | 1073 | 1067 | 538 | 538 | 1285 | 2522 | 2613 | 2522 | 1285 |  | 2995 | 3224 | 2995 | 3224 | 1285 | 2522 | 2613 | 2522 | 1285 |  | 538 | 538 | 1067 | 1073 | 1067
| 11 | 1067 | 1073 | 1067 | 538 | 538 | 1285 | 2522 | 2613 | 2522 | 1285 |  | 2995 | 3224 | 2995 | 3224 | 1285 | 2522 | 2613 | 2522 | 1285 |  | 538 | 538 | 1067 | 1073 | 1067
| 12 | 1047 | 1073 | 1047 | 538 | 538 | 1285 | 2502 | 2613 | 2502 | 1285 |  | 2995 | 3224 | 2995 | 3224 | 1285 | 2502 | 2613 | 2502 | 1285 |  | 538 | 538 | 1047 | 1073 | 1047
| R | 2000 | 2000 | 2000 | 0 | 0 | 1500 | 3000 | 3000 | 3000 | 1500 |  | 3500 | 3700 | 3500 | 3700 | 1500 | 3000 | 3000 | 3000 | 1500 |  | 0 | 0 | 2000 | 2000 | 2000
| PHR | 0 | 0 | 0 | 0 | 0 | 0 | 0 | 0 | 0 | 0 |  | 0 | 0 | 0 | 0 | 0 | 0 | 0 | 0 | 0 |  | 0 | 0 | 0 | 0 | 0
Column Weight Above (#) |  | 1313.3333 | 1386.6667 | 1313.3333 | 866.6667 | 866.6667 | 1386.6667 | 1766.6667 | 1766.6667 | 1766.6667 | 1386.6667 | 0 | 2068 | 2068 | 2068 | 2068 | 1386.6667 | 1766.6667 | 1766.6667 | 1766.6667 | 1386.6667 | 0 | 866.6667 | 866.6667 | 1313.3333 | 1386.6667 | 1313.3333
Self Weight+Above (#) |  | 1913.3333 | 1986.6667 | 1913.3333 | 1280 | 1280 | 1986.6667 | 2420 | 2486.6667 | 2420 | 1986.6667 | 0 | 2788 | 2841.3333 | 2788 | 2841.3333 | 1986.6667 | 2420 | 2486.6667 | 2420 | 1986.6667 | 0 | 1280 | 1280 | 1913.3333 | 1986.6667 | 1913.3333
| Column | A3 | A4 | A5 | B2 | B6 | C2 | C3 | C4 | C5 | C6 | C7 | D1 | D7 | E1 | E7 | F2 | F3 | F4 | F5 | F6 | F7 | G2 | G6 | H3 | H4 | H5

## FLR 9
Column Design |  | 9
Elevator
DL Superimposed = | 30 | psf |  |  | 1 | 2 | 3 | 4 | 5 | 6 | 7 | 8 | 9 | 10 | 11 | 12 | RF TOS | PH FF | Mach.Rm FF | PH RF TOS
DL Steel Deck = | 1.6 | psf |  |  | 0 | 14 | 27.3333 | 40.6667 | 54 | 67.3333 | 80.6667 | 94 | 107.3333 | 120.6667 | 134 | 147.3333 | 162 | 163 | 164.3333 | 171.6667
DL Slab = | 29 | psf |  |  |  | 14 | 13.3333 | 13.3333 | 13.3333 | 13.3333 | 13.3333 | 13.3333 | 13.3333 | 13.3333 | 13.3333 | 13.3333 | 14.6667 | 1 | 1.3333 | 7.3333
DL Perimeter = | 520 | plf
DL Roof | 5 | psf
Snow Load | 5 | psf
KLL = | 4
Story Height = | 13.3333 | ft | Total Flr Column Self Weight= |  | 2: 11.48; 3: k
| Column | A3 | A4 | A5 | B2 | B6 | C2 | C3 | C4 | C5 | C6 | C7 | D1 | D7 | E1 | E7 | F2 | F3 | F4 | F5 | F6 | F7 | G2 | G6 | H3 | H4 | H5 | D.5-4
|  | 8x | 8x | 8x | 6x | 6x | 8x | 8x | 8x | 8x | 8x |  | 10x | 10x | 10x | 10x | 8x | 8x | 8x | 8x | 8x |  | 6x | 6x | 8x | 8x | 8x | 8x
|  | 31 | 31 | 31 | 25 | 25 | 31 | 40 | 40 | 40 | 31 |  | 45 | 45 | 45 | 45 | 31 | 40 | 40 | 40 | 31 |  | 25 | 25 | 31 | 31 | 31 | 31
ФPn>Pu? |  | OK | OK | OK | [12 empty] | OK | OK | OK | OK | OK |  | OK | OK | OK | OK | OK | #REF! | bar: 1 to 12
ФPn |  | 248 | 248 | 248 | 146.91 | 146.91 | 248 | 335.85 | 335.85 | 335.85 | 248 |  | 376.57 | 376.57 | 376.57 | 376.57 | 248 | 335.85 | 335.85 | 335.85 | 248 |  | 146.91 | 146.91 | 248 | 248 | 248 | 248
Pu = |  | 216.5133 | 233.5375 | 216.5133 | 116.2598 | 116.2598 | 225.2613 | 315.373 | 335.7861 | 315.373 | 221.5485 |  | 343.9532 | 357.5273 | 343.9532 | 357.5273 | 225.2613 | 315.373 | 335.7861 | 315.373 | 221.5485 |  | 116.2598 | 116.2598 | 216.5133 | 233.5375 | 216.5133 | #REF!
1.4 DL= |  | 165.3814 | 179.5952 | 165.3814 | 85.231 | 85.231 | 167.8398 | 202.587 | 215.852 | 202.587 | 163.157 |  | 267.5302 | 280.8439 | 267.5302 | 280.8439 | 167.8398 | 202.587 | 215.852 | 202.587 | 163.157 |  | 85.231 | 85.231 | 165.3814 | 179.5952 | 165.3814 | #REF!
1.2 DL+1.6 LL+0.5(Lr+S)= |  | 216.5133 | 233.5375 | 216.5133 | 116.2598 | 116.2598 | 225.2613 | 315.373 | 335.7861 | 315.373 | 221.5485 |  | 343.9532 | 357.5273 | 343.9532 | 357.5273 | 225.2613 | 315.373 | 335.7861 | 315.373 | 221.5485 |  | 116.2598 | 116.2598 | 216.5133 | 233.5375 | 216.5133 | #REF!
1.2 DL+1.0 LL+1.6(Lr+S)= |  | 195.2041 | 213.1295 | 195.2041 | 100.0581 | 100.0581 | 204.4536 | 281.6586 | 300.0485 | 281.6586 | 197.6863 |  | 315.9333 | 329.0477 | 315.9333 | 329.0477 | 204.4536 | 281.6586 | 300.0485 | 281.6586 | 197.6863 |  | 100.0581 | 100.0581 | 195.2041 | 213.1295 | 195.2041 | #REF!
DL (k) |  | 118.1296 | 128.2823 | 118.1296 | 60.8793 | 60.8793 | 119.8856 | 144.705 | 154.18 | 144.705 | 116.5407 |  | 191.093 | 200.6028 | 191.093 | 200.6028 | 119.8856 | 144.705 | 154.18 | 144.705 | 116.5407 |  | 60.8793 | 60.8793 | 118.1296 | 128.2823 | 118.1296 | #REF!
LL (k) |  | 92.9395 | 101.1988 | 92.9395 | 42.867 | 42.867 | 104.1486 | 208.2937 | 222.9563 | 208.2937 | 104.1486 |  | 160.463 | 164.2269 | 160.463 | 164.2269 | 104.1486 | 208.2937 | 222.9563 | 208.2937 | 104.1486 |  | 42.867 | 42.867 | 92.9395 | 101.1988 | 92.9395 | 98.325
LL REDUCED (k) |  | 45.0914 | 47.4576 | 45.0914 | 27.0029 | 27.0029 | 48.5157 | 83.8626 | 89.1825 | 83.8626 | 49.4178 |  | 68.0173 | 69.2836 | 68.0173 | 69.2836 | 48.5157 | 83.8626 | 89.1825 | 83.8626 | 49.4178 |  | 27.0029 | 27.0029 | 45.0914 | 47.4576 | 45.0914 | 41.6756
Lr (k) |  | 4.1786 | 5.8666 | 4.1786 | 0 | 0 | 6.0376 | 12.075 | 12.925 | 12.075 | 4.2098 |  | 9.3022 | 9.5204 | 9.3022 | 9.5204 | 6.0376 | 12.075 | 12.925 | 12.075 | 4.2098 |  | 0 | 0 | 4.1786 | 5.8666 | 4.1786 | 17.555
S (k) |  | 1.0447 | 1.4667 | 1.0447 | 0 | 0 | 1.5094 | 3.0187 | 3.2313 | 3.0187 | 1.0525 |  | 2.3255 | 2.3801 | 2.3255 | 2.3801 | 1.5094 | 3.0187 | 3.2313 | 3.0187 | 1.0525 |  | 0 | 0 | 1.0447 | 1.4667 | 1.0447 | 4.3887
LL Reduct.Fact.(>0.4) |  | 0.48517 | 0.46895 | 0.48517 | 0.62992 | 0.62992 | 0.46583 | 0.40262 | 0.4 | 0.40262 | 0.47449 |  | 0.42388 | 0.42188 | 0.42388 | 0.42188 | 0.46583 | 0.40262 | 0.4 | 0.40262 | 0.47449 |  | 0.62992 | 0.62992 | 0.48517 | 0.46895 | 0.48517 | 0.42386
Length (ft) |  | 13.3333 | 13.3333 | 13.3333 | 13.3333 | 13.3333 | 13.3333 | 13.3333 | 13.3333 | 13.3333 | 13.3333 |  | 13.3333 | 13.3333 | 13.3333 | 13.3333 | 13.3333 | 13.3333 | 13.3333 | 13.3333 | 13.3333 |  | 13.3333 | 13.3333 | 13.3333 | 13.3333 | 13.3333 | 13.3333
K |  | 1 | 1 | 1 | [12 empty] | 1 | 1 | 1 | 1 | 1 |  | 1 | 1 | 1 | 1 | 1 | 1 | bar: 1 to 7; 9 to 12
Effective Length (ft) |  | 13.3333 | 13.3333 | 13.3333 | 13.3333 | 13.3333 | 13.3333 | 13.3333 | 13.3333 | 13.3333 | 13.3333 |  | 13.3333 | 13.3333 | 13.3333 | 13.3333 | 13.3333 | 13.3333 | 13.3333 | 13.3333 | 13.3333 |  | 13.3333 | 13.3333 | 13.3333 | 13.3333 | 13.3333 | 13.3333
Column Self Weight (#) |  | 413.3333 | 413.3333 | 413.3333 | 333.3333 | 333.3333 | 413.3333 | 533.3333 | 533.3333 | 533.3333 | 413.3333 |  | 600 | 600 | 600 | 600 | 413.3333 | 533.3333 | 533.3333 | 533.3333 | 413.3333 |  | 333.3333 | 333.3333 | 413.3333 | 413.3333 | 413.3333 | 413.3333
Trib.Area | 2
per floor | 3
ft² | 4
5
6
7
8
9
| 10 | 269.39 | 293.33 | 269.39 | 129.9 | 129.9 | 301.88 | 603.75 | 646.25 | 603.75 | 301.88 | 0 | 465.11 | 476.02 | 465.11 | 476.02 | 301.88 | 603.75 | 646.25 | 603.75 | 301.88 | 0 | 129.9 | 129.9 | 269.39 | 293.33 | 269.39 | 327.75
| 11 | 269.39 | 293.33 | 269.39 | 129.9 | 129.9 | 301.88 | 603.75 | 646.25 | 603.75 | 301.88 | 0 | 465.11 | 476.02 | 465.11 | 476.02 | 301.88 | 603.75 | 646.25 | 603.75 | 301.88 | 0 | 129.9 | 129.9 | 269.39 | 293.33 | 269.39 | 327.75
| 12 | 269.39 | 293.33 | 269.39 | 129.9 | 129.9 | 301.88 | 603.75 | 646.25 | 603.75 | 301.88 | 0 | 465.11 | 476.02 | 465.11 | 476.02 | 301.88 | 603.75 | 646.25 | 603.75 | 301.88 | 0 | 129.9 | 129.9 | 269.39 | 293.33 | 269.39 | 327.75
| R | 208.93 | 293.33 | 208.93 | 0 | 0 | 301.88 | 603.75 | 646.25 | 603.75 | 210.49 | 0 | 465.11 | 476.02 | 465.11 | 476.02 | 301.88 | 603.75 | 646.25 | 603.75 | 210.49 | 0 | 0 | 0 | 208.93 | 293.33 | 208.93 | 327.75
| PHR | 0 | 0 | 0 | 0 | 0 | 0 | 0 | 0 | 0 | 0 | 0 | 0 | 0 | 0 | 0 | 0 | 0 | 0 | 0 | 0 | 0 | 0 | 0 | 0 | 0 | 0 | 550
Total Trib.Area |  | 1017.1 | 1173.32 | 1017.1 | 389.7 | 389.7 | 1207.52 | 2415 | 2585 | 2415 | 1116.13 |  | 1860.44 | 1904.08 | 1860.44 | 1904.08 | 1207.52 | 2415 | 2585 | 2415 | 1116.13 |  | 389.7 | 389.7 | 1017.1 | 1173.32 | 1017.1 | 1861
Perimeter | 2
Length | 3
per floor | 4
ft | 5
6
7
8
9
| 10 | 26.25 | 27.5 | 26.25 | 22.083 | 22.083 | 22.5 | 0 | 0 | 0 | 22.5 | 0 | 35.75 | 38.75 | 35.75 | 38.75 | 22.5 | 0 | 0 | 0 | 22.5 | 0 | 22.083 | 22.083 | 26.25 | 27.5 | 26.25 | 0
| 11 | 26.25 | 27.5 | 26.25 | 22.083 | 22.083 | 22.5 | 0 | 0 | 0 | 22.5 | 0 | 35.75 | 38.75 | 35.75 | 38.75 | 22.5 | 0 | 0 | 0 | 22.5 | 0 | 22.083 | 22.083 | 26.25 | 27.5 | 26.25 | 0
| 12 | 26.25 | 27.5 | 26.25 | 22.083 | 22.083 | 22.5 | 0 | 0 | 0 | 22.5 | 0 | 35.75 | 38.75 | 35.75 | 38.75 | 22.5 | 0 | 0 | 0 | 22.5 | 0 | 22.083 | 22.083 | 26.25 | 27.5 | 26.25 | 0
| R | 26.25 | 27.5 | 26.25 | 0 | 0 | 22.5 | 0 | 0 | 0 | 22.5 | 0 | 35.75 | 38.75 | 35.75 | 38.75 | 22.5 | 0 | 0 | 0 | 22.5 | 0 | 0 | 0 | 26.25 | 27.5 | 26.25 | 0
| PHR | 0 | 0 | 0 | 0 | 0 | 0 | 0 | 0 | 0 | 0 | 0 | 0 | 0 | 0 | 0 | 0 | 0 | 0 | 0 | 0 | 0 | 0 | 0 | 0 | 0 | 0 | 0
Total P.Length |  | 105 | 110 | 105 | 66.249 | 66.249 | 90 | 0 | 0 | 0 | 90 |  | 143 | 155 | 143 | 155 | 90 | 0 | 0 | 0 | 90 |  | 66.249 | 66.249 | 105 | 110 | 105 | 0
Live Load | 2 | 125 | 125 | 125 | 125 | 80 | 125 | 125 | 125 | 125 | 80 |  | 125 | 80 | 80 | 80 | 80 | 80 | 80 | 80 | 80 |  | 80 | 80 | 80 | 80 | 80 | 100
per floor | 3 | 80 | 80 | 80 | 80 | 80 | 80 | 80 | 80 | 80 | 80 |  | 80 | 80 | 80 | 80 | 80 | 80 | 80 | 80 | 80 |  | 80 | 80 | 80 | 80 | 80 | 100
psf | 4 | 80 | 80 | 80 | 80 | 80 | 80 | 80 | 80 | 80 | 80 |  | 80 | 80 | 80 | 80 | 80 | 80 | 80 | 80 | 80 |  | 80 | 80 | 80 | 80 | 80 | 100
| 5 | 80 | 80 | 80 | 80 | 80 | 80 | 80 | 80 | 80 | 80 |  | 80 | 80 | 80 | 80 | 80 | 80 | 80 | 80 | 80 |  | 80 | 80 | 80 | 80 | 80 | 100
| 6 | 80 | 80 | 80 | 80 | 80 | 80 | 80 | 80 | 80 | 80 |  | 80 | 80 | 80 | 80 | 80 | 80 | 80 | 80 | 80 |  | 80 | 80 | 80 | 80 | 80 | 100
| 7 | 80 | 80 | 80 | 80 | 80 | 80 | 80 | 80 | 80 | 80 |  | 80 | 80 | 80 | 80 | 80 | 80 | 80 | 80 | 80 |  | 80 | 80 | 80 | 80 | 80 | 100
| 8 | 80 | 80 | 80 | 80 | 80 | 80 | 80 | 80 | 80 | 80 |  | 80 | 80 | 80 | 80 | 80 | 80 | 80 | 80 | 80 |  | 80 | 80 | 80 | 80 | 80 | 100
| 9 | 115 | 115 | 115 | 115 | 115 | 115 | 115 | 115 | 115 | 115 |  | 115 | 115 | 115 | 115 | 115 | 115 | 115 | 115 | 115 |  | 115 | 115 | 115 | 115 | 115 | 100
| 10 | 115 | 115 | 115 | 115 | 115 | 115 | 115 | 115 | 115 | 115 |  | 115 | 115 | 115 | 115 | 115 | 115 | 115 | 115 | 115 |  | 115 | 115 | 115 | 115 | 115 | 100
| 11 | 115 | 115 | 115 | 115 | 115 | 115 | 115 | 115 | 115 | 115 |  | 115 | 115 | 115 | 115 | 115 | 115 | 115 | 115 | 115 |  | 115 | 115 | 115 | 115 | 115 | 100
| 12 | 115 | 115 | 115 | 100 | 100 | 115 | 115 | 115 | 115 | 115 |  | 115 | 115 | 115 | 115 | 115 | 115 | 115 | 115 | 115 |  | 100 | 100 | 115 | 115 | 115 | 100
| R | 20 | 20 | 20 | 20 | 20 | 20 | 20 | 20 | 20 | 20 |  | 20 | 20 | 20 | 20 | 20 | 20 | 20 | 20 | 20 |  | 20 | 20 | 20 | 20 | 20 | 20
| PHR | 20 | 20 | 20 | 20 | 20 | 20 | 20 | 20 | 20 | 20 |  | 20 | 20 | 20 | 20 | 20 | 20 | 20 | 20 | 20 |  | 20 | 20 | 20 | 20 | 20 | 20
DL | 2
Beams / Girders | 3
per floor | 4
# | 5
6
7
8
9
| 10 | 1067 | 1073 | 1067 | 538 | 538 | 1285 | 2522 | 2613 | 2522 | 1285 |  | 2995 | 3224 | 2995 | 3224 | 1285 | 2522 | 2613 | 2522 | 1285 |  | 538 | 538 | 1067 | 1073 | 1067 | 1300
| 11 | 1067 | 1073 | 1067 | 538 | 538 | 1285 | 2522 | 2613 | 2522 | 1285 |  | 2995 | 3224 | 2995 | 3224 | 1285 | 2522 | 2613 | 2522 | 1285 |  | 538 | 538 | 1067 | 1073 | 1067 | 1300
| 12 | 1047 | 1073 | 1047 | 538 | 538 | 1285 | 2502 | 2613 | 2502 | 1285 |  | 2995 | 3224 | 2995 | 3224 | 1285 | 2502 | 2613 | 2502 | 1285 |  | 538 | 538 | 1047 | 1073 | 1047 | 1300
| R | 2000 | 2000 | 2000 | 0 | 0 | 1500 | 3000 | 2900 | 3000 | 1500 |  | 3500 | 3700 | 3500 | 3700 | 1500 | 3000 | 2900 | 3000 | 1500 |  | 0 | 0 | 2000 | 2000 | 2000 | 1300
| PHR | 0 | 0 | 0 | 0 | 0 | 0 | 0 | 0 | 0 | 0 |  | 0 | 0 | 0 | 0 | 0 | 0 | 0 | 0 | 0 |  | 0 | 0 | 0 | 0 | 0 | 1800
Column Weight Above (#) |  | 900 | 973.3333 | 900 | 533.3333 | 533.3333 | 973.3333 | 1233.3333 | 1233.3333 | 1233.3333 | 973.3333 | 0 | 1468 | 1468 | 1468 | 1468 | 973.3333 | 1233.3333 | 1233.3333 | 1233.3333 | 973.3333 | 0 | 533.3333 | 533.3333 | 900 | 973.3333 | 900 | #REF!
Self Weight+Above (#) |  | 1313.3333 | 1386.6667 | 1313.3333 | 866.6667 | 866.6667 | 1386.6667 | 1766.6667 | 1766.6667 | 1766.6667 | 1386.6667 | 0 | 2068 | 2068 | 2068 | 2068 | 1386.6667 | 1766.6667 | 1766.6667 | 1766.6667 | 1386.6667 | 0 | 866.6667 | 866.6667 | 1313.3333 | 1386.6667 | 1313.3333 | #REF!
| Column | A3 | A4 | A5 | B2 | B6 | C2 | C3 | C4 | C5 | C6 | C7 | D1 | D7 | E1 | E7 | F2 | F3 | F4 | F5 | F6 | F7 | G2 | G6 | H3 | H4 | H5 | H5

## FLR 10
Column Design |  | 10
Elevator
DL Superimposed = | 30 | psf |  |  | 1 | 2 | 3 | 4 | 5 | 6 | 7 | 8 | 9 | 10 | 11 | 12 | RF TOS | PH FF | Mach.Rm FF | PH RF TOS
DL Steel Deck = | 1.6 | psf |  |  | 0 | 14 | 27.3333 | 40.6667 | 54 | 67.3333 | 80.6667 | 94 | 107.3333 | 120.6667 | 134 | 147.3333 | 162 | 163 | 164.3333 | 171.6667
DL Slab = | 29 | psf |  |  |  | 14 | 13.3333 | 13.3333 | 13.3333 | 13.3333 | 13.3333 | 13.3333 | 13.3333 | 13.3333 | 13.3333 | 13.3333 | 14.6667 | 1 | 1.3333 | 7.3333
DL Perimeter = | 520 | plf
DL Roof | 5 | psf
Snow Load | 5 | psf
KLL = | 4
Story Height = | 13.3333 | ft | Total Flr Column Self Weight= |  | 2: 11.0667; 3: k
| Column | A3 | A4 | A5 | B2 | B6 | C2 | C3 | C4 | C5 | C6 | C7 | D1 | D7 | E1 | E7 | F2 | F3 | F4 | F5 | F6 | F7 | G2 | G6 | H3 | H4 | H5
|  | 8x | 8x | 8x | 6x | 6x | 8x | 8x | 8x | 8x | 8x |  | 10x | 10x | 10x | 10x | 8x | 8x | 8x | 8x | 8x |  | 6x | 6x | 8x | 8x | 8x
|  | 31 | 31 | 31 | 25 | 25 | 31 | 40 | 40 | 40 | 31 |  | 45 | 45 | 45 | 45 | 31 | 40 | 40 | 40 | 31 |  | 25 | 25 | 31 | 31 | 31
ФPn>Pu? |  | OK | OK | OK | [12 empty] | OK | OK | OK | OK | OK |  | OK | OK | OK | OK | OK | bar: 1 to 12
ФPn |  | 248 | 248 | 248 | 146.91 | 146.91 | 248 | 335.85 | 335.85 | 335.85 | 248 |  | 376.57 | 376.57 | 376.57 | 376.57 | 248 | 335.85 | 335.85 | 335.85 | 248 |  | 146.91 | 146.91 | 248 | 248 | 248
Pu = |  | 158.5955 | 171.6086 | 158.5955 | 80.7475 | 80.7475 | 165.0648 | 228.3209 | 242.407 | 228.3209 | 161.421 |  | 251.8366 | 261.8489 | 251.8366 | 261.8489 | 165.0648 | 228.3209 | 242.407 | 228.3209 | 161.421 |  | 80.7475 | 80.7475 | 158.5955 | 171.6086 | 158.5955
1.4 DL= |  | 121.3439 | 132.6082 | 121.3439 | 56.914 | 56.914 | 123.4707 | 147.0874 | 156.7593 | 147.0874 | 118.7878 |  | 197.0113 | 206.8947 | 197.0113 | 206.8947 | 123.4707 | 147.0874 | 156.7593 | 147.0874 | 118.7878 |  | 56.914 | 56.914 | 121.3439 | 132.6082 | 121.3439
1.2 DL+1.6 LL+0.5(Lr+S)= |  | 158.5955 | 171.6086 | 158.5955 | 80.7475 | 80.7475 | 165.0648 | 228.3209 | 242.407 | 228.3209 | 161.421 |  | 251.8366 | 261.8489 | 251.8366 | 261.8489 | 165.0648 | 228.3209 | 242.407 | 228.3209 | 161.421 |  | 80.7475 | 80.7475 | 158.5955 | 171.6086 | 158.5955
1.2 DL+1.0 LL+1.6(Lr+S)= |  | 144.8505 | 159.321 | 144.8505 | 68.761 | 68.761 | 152.5693 | 209.4118 | 222.6924 | 209.4118 | 145.8451 |  | 235.6937 | 245.4794 | 235.6937 | 245.4794 | 152.5693 | 209.4118 | 222.6924 | 209.4118 | 145.8451 |  | 68.761 | 68.761 | 144.8505 | 159.321 | 144.8505
DL (k) |  | 86.6742 | 94.7201 | 86.6742 | 40.6529 | 40.6529 | 88.1933 | 105.0624 | 111.9709 | 105.0624 | 84.8485 |  | 140.7224 | 147.782 | 140.7224 | 147.782 | 88.1933 | 105.0624 | 111.9709 | 105.0624 | 84.8485 |  | 40.6529 | 40.6529 | 86.6742 | 94.7201 | 86.6742
LL (k) |  | 61.9597 | 67.4659 | 61.9597 | 27.9285 | 27.9285 | 69.4324 | 138.8625 | 148.6375 | 138.8625 | 69.4324 |  | 106.9753 | 109.4846 | 106.9753 | 109.4846 | 69.4324 | 138.8625 | 148.6375 | 138.8625 | 69.4324 |  | 27.9285 | 27.9285 | 61.9597 | 67.4659 | 61.9597
LL REDUCED (k) |  | 32.4843 | 33.9236 | 32.4843 | 19.9775 | 19.9775 | 34.6621 | 59.1869 | 62.4773 | 59.1869 | 35.6073 |  | 48.2224 | 49.1002 | 48.2224 | 49.1002 | 34.6621 | 59.1869 | 62.4773 | 59.1869 | 35.6073 |  | 19.9775 | 19.9775 | 32.4843 | 33.9236 | 32.4843
Lr (k) |  | 4.1786 | 5.8666 | 4.1786 | 0 | 0 | 6.0376 | 12.075 | 12.925 | 12.075 | 4.2098 |  | 9.3022 | 9.5204 | 9.3022 | 9.5204 | 6.0376 | 12.075 | 12.925 | 12.075 | 4.2098 |  | 0 | 0 | 4.1786 | 5.8666 | 4.1786
S (k) |  | 1.0447 | 1.4667 | 1.0447 | 0 | 0 | 1.5094 | 3.0187 | 3.2313 | 3.0187 | 1.0525 |  | 2.3255 | 2.3801 | 2.3255 | 2.3801 | 1.5094 | 3.0187 | 3.2313 | 3.0187 | 1.0525 |  | 0 | 0 | 1.0447 | 1.4667 | 1.0447
LL Reduct.Fact.(>0.4) |  | 0.52428 | 0.50283 | 0.52428 | 0.71531 | 0.71531 | 0.49922 | 0.42623 | 0.42033 | 0.42623 | 0.51283 |  | 0.45078 | 0.44847 | 0.45078 | 0.44847 | 0.49922 | 0.42623 | 0.42033 | 0.42623 | 0.51283 |  | 0.71531 | 0.71531 | 0.52428 | 0.50283 | 0.52428
Length (ft) |  | 13.3333 | 13.3333 | 13.3333 | 13.3333 | 13.3333 | 13.3333 | 13.3333 | 13.3333 | 13.3333 | 13.3333 |  | 13.3333 | 13.3333 | 13.3333 | 13.3333 | 13.3333 | 13.3333 | 13.3333 | 13.3333 | 13.3333 |  | 13.3333 | 13.3333 | 13.3333 | 13.3333 | 13.3333
K |  | 1 | 1 | 1 | [12 empty] | 1 | 1 | 1 | 1 | 1 |  | 1 | 1 | 1 | 1 | 1 | bar: 1 to 7; 9 to 12
Effective Length (ft) |  | 13.3333 | 13.3333 | 13.3333 | 13.3333 | 13.3333 | 13.3333 | 13.3333 | 13.3333 | 13.3333 | 13.3333 |  | 13.3333 | 13.3333 | 13.3333 | 13.3333 | 13.3333 | 13.3333 | 13.3333 | 13.3333 | 13.3333 |  | 13.3333 | 13.3333 | 13.3333 | 13.3333 | 13.3333
Column Self Weight (#) |  | 413.3333 | 413.3333 | 413.3333 | 333.3333 | 333.3333 | 413.3333 | 533.3333 | 533.3333 | 533.3333 | 413.3333 |  | 600 | 600 | 600 | 600 | 413.3333 | 533.3333 | 533.3333 | 533.3333 | 413.3333 |  | 333.3333 | 333.3333 | 413.3333 | 413.3333 | 413.3333
Trib.Area | 2
per floor | 3
ft² | 4
5
6
7
8
9
10
| 11 | 269.39 | 293.33 | 269.39 | 129.9 | 129.9 | 301.88 | 603.75 | 646.25 | 603.75 | 301.88 | 0 | 465.11 | 476.02 | 465.11 | 476.02 | 301.88 | 603.75 | 646.25 | 603.75 | 301.88 | 0 | 129.9 | 129.9 | 269.39 | 293.33 | 269.39
| 12 | 269.39 | 293.33 | 269.39 | 129.9 | 129.9 | 301.88 | 603.75 | 646.25 | 603.75 | 301.88 | 0 | 465.11 | 476.02 | 465.11 | 476.02 | 301.88 | 603.75 | 646.25 | 603.75 | 301.88 | 0 | 129.9 | 129.9 | 269.39 | 293.33 | 269.39
| R | 208.93 | 293.33 | 208.93 | 0 | 0 | 301.88 | 603.75 | 646.25 | 603.75 | 210.49 | 0 | 465.11 | 476.02 | 465.11 | 476.02 | 301.88 | 603.75 | 646.25 | 603.75 | 210.49 | 0 | 0 | 0 | 208.93 | 293.33 | 208.93
| PHR | 0 | 0 | 0 | 0 | 0 | 0 | 0 | 0 | 0 | 0 | 0 | 0 | 0 | 0 | 0 | 0 | 0 | 0 | 0 | 0 | 0 | 0 | 0 | 0 | 0 | 0
Total Trib.Area |  | 747.71 | 879.99 | 747.71 | 259.8 | 259.8 | 905.64 | 1811.25 | 1938.75 | 1811.25 | 814.25 |  | 1395.33 | 1428.06 | 1395.33 | 1428.06 | 905.64 | 1811.25 | 1938.75 | 1811.25 | 814.25 |  | 259.8 | 259.8 | 747.71 | 879.99 | 747.71
Perimeter | 2
Length | 3
per floor | 4
ft | 5
6
7
8
9
10
| 11 | 26.25 | 27.5 | 26.25 | 22.083 | 22.083 | 22.5 | 0 | 0 | 0 | 22.5 | 0 | 35.75 | 38.75 | 35.75 | 38.75 | 22.5 | 0 | 0 | 0 | 22.5 | 0 | 22.083 | 22.083 | 26.25 | 27.5 | 26.25
| 12 | 26.25 | 27.5 | 26.25 | 22.083 | 22.083 | 22.5 | 0 | 0 | 0 | 22.5 | 0 | 35.75 | 38.75 | 35.75 | 38.75 | 22.5 | 0 | 0 | 0 | 22.5 | 0 | 22.083 | 22.083 | 26.25 | 27.5 | 26.25
| R | 26.25 | 27.5 | 26.25 | 0 | 0 | 22.5 | 0 | 0 | 0 | 22.5 | 0 | 35.75 | 38.75 | 35.75 | 38.75 | 22.5 | 0 | 0 | 0 | 22.5 | 0 | 0 | 0 | 26.25 | 27.5 | 26.25
| PHR | 0 | 0 | 0 | 0 | 0 | 0 | 0 | 0 | 0 | 0 | 0 | 0 | 0 | 0 | 0 | 0 | 0 | 0 | 0 | 0 | 0 | 0 | 0 | 0 | 0 | 0
Total P.Length |  | 78.75 | 82.5 | 78.75 | 44.166 | 44.166 | 67.5 | 0 | 0 | 0 | 67.5 |  | 107.25 | 116.25 | 107.25 | 116.25 | 67.5 | 0 | 0 | 0 | 67.5 |  | 44.166 | 44.166 | 78.75 | 82.5 | 78.75
Live Load | 2 | 125 | 125 | 125 | 125 | 80 | 125 | 125 | 125 | 125 | 80 |  | 125 | 80 | 80 | 80 | 80 | 80 | 80 | 80 | 80 |  | 80 | 80 | 80 | 80 | 80
per floor | 3 | 80 | 80 | 80 | 80 | 80 | 80 | 80 | 80 | 80 | 80 |  | 80 | 80 | 80 | 80 | 80 | 80 | 80 | 80 | 80 |  | 80 | 80 | 80 | 80 | 80
psf | 4 | 80 | 80 | 80 | 80 | 80 | 80 | 80 | 80 | 80 | 80 |  | 80 | 80 | 80 | 80 | 80 | 80 | 80 | 80 | 80 |  | 80 | 80 | 80 | 80 | 80
| 5 | 80 | 80 | 80 | 80 | 80 | 80 | 80 | 80 | 80 | 80 |  | 80 | 80 | 80 | 80 | 80 | 80 | 80 | 80 | 80 |  | 80 | 80 | 80 | 80 | 80
| 6 | 80 | 80 | 80 | 80 | 80 | 80 | 80 | 80 | 80 | 80 |  | 80 | 80 | 80 | 80 | 80 | 80 | 80 | 80 | 80 |  | 80 | 80 | 80 | 80 | 80
| 7 | 80 | 80 | 80 | 80 | 80 | 80 | 80 | 80 | 80 | 80 |  | 80 | 80 | 80 | 80 | 80 | 80 | 80 | 80 | 80 |  | 80 | 80 | 80 | 80 | 80
| 8 | 80 | 80 | 80 | 80 | 80 | 80 | 80 | 80 | 80 | 80 |  | 80 | 80 | 80 | 80 | 80 | 80 | 80 | 80 | 80 |  | 80 | 80 | 80 | 80 | 80
| 9 | 115 | 115 | 115 | 115 | 115 | 115 | 115 | 115 | 115 | 115 |  | 115 | 115 | 115 | 115 | 115 | 115 | 115 | 115 | 115 |  | 115 | 115 | 115 | 115 | 115
| 10 | 115 | 115 | 115 | 115 | 115 | 115 | 115 | 115 | 115 | 115 |  | 115 | 115 | 115 | 115 | 115 | 115 | 115 | 115 | 115 |  | 115 | 115 | 115 | 115 | 115
| 11 | 115 | 115 | 115 | 115 | 115 | 115 | 115 | 115 | 115 | 115 |  | 115 | 115 | 115 | 115 | 115 | 115 | 115 | 115 | 115 |  | 115 | 115 | 115 | 115 | 115
| 12 | 115 | 115 | 115 | 100 | 100 | 115 | 115 | 115 | 115 | 115 |  | 115 | 115 | 115 | 115 | 115 | 115 | 115 | 115 | 115 |  | 100 | 100 | 115 | 115 | 115
| R | 20 | 20 | 20 | 20 | 20 | 20 | 20 | 20 | 20 | 20 |  | 20 | 20 | 20 | 20 | 20 | 20 | 20 | 20 | 20 |  | 20 | 20 | 20 | 20 | 20
| PHR | 20 | 20 | 20 | 20 | 20 | 20 | 20 | 20 | 20 | 20 |  | 20 | 20 | 20 | 20 | 20 | 20 | 20 | 20 | 20 |  | 20 | 20 | 20 | 20 | 20
DL | 2
Beams / Girders | 3
per floor | 4
# | 5
6
7
8
9
10
| 11 | 1067 | 1073 | 1067 | 538 | 538 | 1285 | 2522 | 2613 | 2522 | 1285 |  | 2995 | 3224 | 2995 | 3224 | 1285 | 2522 | 2613 | 2522 | 1285 |  | 538 | 538 | 1067 | 1073 | 1067
| 12 | 1047 | 1073 | 1047 | 538 | 538 | 1285 | 2502 | 2613 | 2502 | 1285 |  | 2995 | 3224 | 2995 | 3224 | 1285 | 2502 | 2613 | 2502 | 1285 |  | 538 | 538 | 1047 | 1073 | 1047
| R | 2000 | 2000 | 2000 | 0 | 0 | 1500 | 3000 | 3000 | 3000 | 1500 |  | 3500 | 3700 | 3500 | 3700 | 1500 | 3000 | 3000 | 3000 | 1500 |  | 0 | 0 | 2000 | 2000 | 2000
| PHR | 0 | 0 | 0 | 0 | 0 | 0 | 0 | 0 | 0 | 0 |  | 0 | 0 | 0 | 0 | 0 | 0 | 0 | 0 | 0 |  | 0 | 0 | 0 | 0 | 0
Column Weight Above (#) |  | 486.6667 | 560 | 486.6667 | 200 | 200 | 560 | 700 | 700 | 700 | 560 | 0 | 868 | 868 | 868 | 868 | 560 | 700 | 700 | 700 | 560 | 0 | 200 | 200 | 486.6667 | 560 | 486.6667
Self Weight+Above (#) |  | 900 | 973.3333 | 900 | 533.3333 | 533.3333 | 973.3333 | 1233.3333 | 1233.3333 | 1233.3333 | 973.3333 | 0 | 1468 | 1468 | 1468 | 1468 | 973.3333 | 1233.3333 | 1233.3333 | 1233.3333 | 973.3333 | 0 | 533.3333 | 533.3333 | 900 | 973.3333 | 900
| Column | A3 | A4 | A5 | B2 | B6 | C2 | C3 | C4 | C5 | C6 | C7 | D1 | D7 | E1 | E7 | F2 | F3 | F4 | F5 | F6 | F7 | G2 | G6 | H3 | H4 | H5

## FLR 11
Column Design |  | 11
Elevator
DL Superimposed = | 30 | psf |  |  | 1 | 2 | 3 | 4 | 5 | 6 | 7 | 8 | 9 | 10 | 11 | 12 | RF TOS | PH FF | Mach.Rm FF | PH RF TOS
DL Steel Deck = | 1.6 | psf |  |  | 0 | 14 | 27.3333 | 40.6667 | 54 | 67.3333 | 80.6667 | 94 | 107.3333 | 120.6667 | 134 | 147.3333 | 162 | 163 | 164.3333 | 171.6667
DL Slab = | 29 | psf |  |  |  | 14 | 13.3333 | 13.3333 | 13.3333 | 13.3333 | 13.3333 | 13.3333 | 13.3333 | 13.3333 | 13.3333 | 13.3333 | 14.6667 | 1 | 1.3333 | 7.3333
DL Perimeter = | 520 | plf
DL Roof | 5 | psf
Snow Load | 5 | psf
KLL = | 4
Story Height = | 13.3333 | ft | Total Flr Column Self Weight= |  | 2: 7.12; 3: k
| Column | A3 | A4 | A5 | B2 | B6 | C2 | C3 | C4 | C5 | C6 | C7 | D1 | D7 | E1 | E7 | F2 | F3 | F4 | F5 | F6 | F7 | G2 | G6 | H3 | H4 | H5
|  | 6x | 6x | 6x | [12 empty] | 6x | 6x | 6x | 6x | 6x |  | 6x | 6x | 6x | 6x | 6x | bar: 1 to 12
|  | 20 | 20 | 20 | 15 | 15 | 20 | 25 | 25 | 25 | 20 |  | 31 | 31 | 31 | 31 | 20 | 25 | 25 | 25 | 20 |  | 15 | 15 | 20 | 20 | 20
ФPn>Pu? |  | OK | OK | OK | [12 empty] | OK | OK | OK | OK | OK |  | OK | OK | OK | OK | OK | bar: 1 to 12
ФPn |  | 114.96 | 114.96 | 114.96 | 81.84 | 81.84 | 114.96 | 146.91 | 146.91 | 146.91 | 114.96 |  | 248 | 248 | 248 | 248 | 114.96 | 146.91 | 146.91 | 146.91 | 114.96 |  | 81.84 | 81.84 | 114.96 | 114.96 | 114.96
Pu = |  | 98.0883 | 107.086 | 98.0883 | 43.2246 | 43.2246 | 102.2396 | 137.5601 | 145.9663 | 137.5601 | 98.5334 |  | 156.4516 | 162.8666 | 156.4516 | 162.8666 | 102.2396 | 137.5601 | 145.9663 | 137.5601 | 98.5334 |  | 43.2246 | 43.2246 | 98.0883 | 107.086 | 98.0883
1.4 DL= |  | 77.1011 | 85.4159 | 77.1011 | 28.4103 | 28.4103 | 78.8962 | 91.3078 | 97.2466 | 91.3078 | 74.2133 |  | 126.231 | 132.6843 | 126.231 | 132.6843 | 78.8962 | 91.3078 | 97.2466 | 91.3078 | 74.2133 |  | 28.4103 | 28.4103 | 77.1011 | 85.4159 | 77.1011
1.2 DL+1.6 LL+0.5(Lr+S)= |  | 98.0883 | 107.086 | 98.0883 | 43.2246 | 43.2246 | 102.2396 | 137.5601 | 145.9663 | 137.5601 | 98.5334 |  | 156.4516 | 162.8666 | 156.4516 | 162.8666 | 102.2396 | 137.5601 | 145.9663 | 137.5601 | 98.5334 |  | 43.2246 | 43.2246 | 98.0883 | 107.086 | 98.0883
1.2 DL+1.0 LL+1.6(Lr+S)= |  | 92.8126 | 103.8254 | 92.8126 | 36.1472 | 36.1472 | 98.976 | 134.7572 | 143.2879 | 134.7572 | 92.2128 |  | 153.3273 | 159.762 | 153.3273 | 159.762 | 98.976 | 134.7572 | 143.2879 | 134.7572 | 92.2128 |  | 36.1472 | 36.1472 | 92.8126 | 103.8254 | 92.8126
DL (k) |  | 55.0722 | 61.0113 | 55.0722 | 20.2931 | 20.2931 | 56.3544 | 65.2198 | 69.4618 | 65.2198 | 53.0095 |  | 90.165 | 94.7745 | 90.165 | 94.7745 | 56.3544 | 65.2198 | 69.4618 | 65.2198 | 53.0095 |  | 20.2931 | 20.2931 | 55.0722 | 61.0113 | 55.0722
LL (k) |  | 30.9798 | 33.733 | 30.9798 | 12.99 | 12.99 | 34.7162 | 69.4313 | 74.3187 | 69.4313 | 34.7162 |  | 53.4877 | 54.7423 | 53.4877 | 54.7423 | 34.7162 | 69.4313 | 74.3187 | 69.4313 | 34.7162 |  | 12.99 | 12.99 | 30.9798 | 33.733 | 30.9798
LL REDUCED (k) |  | 18.3688 | 18.8786 | 18.3688 | 11.7955 | 11.7955 | 19.2755 | 32.3434 | 34.0837 | 32.3434 | 20.1818 |  | 26.5248 | 26.9919 | 26.5248 | 26.9919 | 19.2755 | 32.3434 | 34.0837 | 32.3434 | 20.1818 |  | 11.7955 | 11.7955 | 18.3688 | 18.8786 | 18.3688
Lr (k) |  | 4.1786 | 5.8666 | 4.1786 | 0 | 0 | 6.0376 | 12.075 | 12.925 | 12.075 | 4.2098 |  | 9.3022 | 9.5204 | 9.3022 | 9.5204 | 6.0376 | 12.075 | 12.925 | 12.075 | 4.2098 |  | 0 | 0 | 4.1786 | 5.8666 | 4.1786
S (k) |  | 1.0447 | 1.4667 | 1.0447 | 0 | 0 | 1.5094 | 3.0187 | 3.2313 | 3.0187 | 1.0525 |  | 2.3255 | 2.3801 | 2.3255 | 2.3801 | 1.5094 | 3.0187 | 3.2313 | 3.0187 | 1.0525 |  | 0 | 0 | 1.0447 | 1.4667 | 1.0447
LL Reduct.Fact.(>0.4) |  | 0.59293 | 0.55965 | 0.59293 | 0.90805 | 0.90805 | 0.55523 | 0.46583 | 0.45862 | 0.46583 | 0.58134 |  | 0.49591 | 0.49307 | 0.49591 | 0.49307 | 0.55523 | 0.46583 | 0.45862 | 0.46583 | 0.58134 |  | 0.90805 | 0.90805 | 0.59293 | 0.55965 | 0.59293
Length (ft) |  | 13.3333 | 13.3333 | 13.3333 | 13.3333 | 13.3333 | 13.3333 | 13.3333 | 13.3333 | 13.3333 | 13.3333 |  | 13.3333 | 13.3333 | 13.3333 | 13.3333 | 13.3333 | 13.3333 | 13.3333 | 13.3333 | 13.3333 |  | 13.3333 | 13.3333 | 13.3333 | 13.3333 | 13.3333
K |  | 1 | 1 | 1 | [12 empty] | 1 | 1 | 1 | 1 | 1 |  | 1 | 1 | 1 | 1 | 1 | bar: 1 to 7; 9 to 12
Effective Length (ft) |  | 13.3333 | 13.3333 | 13.3333 | 13.3333 | 13.3333 | 13.3333 | 13.3333 | 13.3333 | 13.3333 | 13.3333 |  | 13.3333 | 13.3333 | 13.3333 | 13.3333 | 13.3333 | 13.3333 | 13.3333 | 13.3333 | 13.3333 |  | 13.3333 | 13.3333 | 13.3333 | 13.3333 | 13.3333
Column Self Weight (#) |  | 266.6667 | 266.6667 | 266.6667 | 200 | 200 | 266.6667 | 333.3333 | 333.3333 | 333.3333 | 266.6667 |  | 413.3333 | 413.3333 | 413.3333 | 413.3333 | 266.6667 | 333.3333 | 333.3333 | 333.3333 | 266.6667 |  | 200 | 200 | 266.6667 | 266.6667 | 266.6667
Trib.Area | 2
per floor | 3
ft² | 4
5
6
7
8
9
10
11
| 12 | 269.39 | 293.33 | 269.39 | 129.9 | 129.9 | 301.88 | 603.75 | 646.25 | 603.75 | 301.88 | 0 | 465.11 | 476.02 | 465.11 | 476.02 | 301.88 | 603.75 | 646.25 | 603.75 | 301.88 | 0 | 129.9 | 129.9 | 269.39 | 293.33 | 269.39
| R | 208.93 | 293.33 | 208.93 | 0 | 0 | 301.88 | 603.75 | 646.25 | 603.75 | 210.49 | 0 | 465.11 | 476.02 | 465.11 | 476.02 | 301.88 | 603.75 | 646.25 | 603.75 | 210.49 | 0 | 0 | 0 | 208.93 | 293.33 | 208.93
| PHR | 0 | 0 | 0 | 0 | 0 | 0 | 0 | 0 | 0 | 0 | 0 | 0 | 0 | 0 | 0 | 0 | 0 | 0 | 0 | 0 | 0 | 0 | 0 | 0 | 0 | 0
Total Trib.Area |  | 478.32 | 586.66 | 478.32 | 129.9 | 129.9 | 603.76 | 1207.5 | 1292.5 | 1207.5 | 512.37 |  | 930.22 | 952.04 | 930.22 | 952.04 | 603.76 | 1207.5 | 1292.5 | 1207.5 | 512.37 |  | 129.9 | 129.9 | 478.32 | 586.66 | 478.32
Perimeter | 2
Length | 3
per floor | 4
ft | 5
6
7
8
9
10
11
| 12 | 26.25 | 27.5 | 26.25 | 22.083 | 22.083 | 22.5 | 0 | 0 | 0 | 22.5 | 0 | 35.75 | 38.75 | 35.75 | 38.75 | 22.5 | 0 | 0 | 0 | 22.5 | 0 | 22.083 | 22.083 | 26.25 | 27.5 | 26.25
| R | 26.25 | 27.5 | 26.25 | 0 | 0 | 22.5 | 0 | 0 | 0 | 22.5 | 0 | 35.75 | 38.75 | 35.75 | 38.75 | 22.5 | 0 | 0 | 0 | 22.5 | 0 | 0 | 0 | 26.25 | 27.5 | 26.25
| PHR | 0 | 0 | 0 | 0 | 0 | 0 | 0 | 0 | 0 | 0 | 0 | 0 | 0 | 0 | 0 | 0 | 0 | 0 | 0 | 0 | 0 | 0 | 0 | 0 | 0 | 0
Total P.Length |  | 52.5 | 55 | 52.5 | 22.083 | 22.083 | 45 | 0 | 0 | 0 | 45 |  | 71.5 | 77.5 | 71.5 | 77.5 | 45 | 0 | 0 | 0 | 45 |  | 22.083 | 22.083 | 52.5 | 55 | 52.5
Live Load | 2 | 125 | 125 | 125 | 125 | 80 | 125 | 125 | 125 | 125 | 80 |  | 125 | 80 | 80 | 80 | 80 | 80 | 80 | 80 | 80 |  | 80 | 80 | 80 | 80 | 80
per floor | 3 | 80 | 80 | 80 | 80 | 80 | 80 | 80 | 80 | 80 | 80 |  | 80 | 80 | 80 | 80 | 80 | 80 | 80 | 80 | 80 |  | 80 | 80 | 80 | 80 | 80
psf | 4 | 80 | 80 | 80 | 80 | 80 | 80 | 80 | 80 | 80 | 80 |  | 80 | 80 | 80 | 80 | 80 | 80 | 80 | 80 | 80 |  | 80 | 80 | 80 | 80 | 80
| 5 | 80 | 80 | 80 | 80 | 80 | 80 | 80 | 80 | 80 | 80 |  | 80 | 80 | 80 | 80 | 80 | 80 | 80 | 80 | 80 |  | 80 | 80 | 80 | 80 | 80
| 6 | 80 | 80 | 80 | 80 | 80 | 80 | 80 | 80 | 80 | 80 |  | 80 | 80 | 80 | 80 | 80 | 80 | 80 | 80 | 80 |  | 80 | 80 | 80 | 80 | 80
| 7 | 80 | 80 | 80 | 80 | 80 | 80 | 80 | 80 | 80 | 80 |  | 80 | 80 | 80 | 80 | 80 | 80 | 80 | 80 | 80 |  | 80 | 80 | 80 | 80 | 80
| 8 | 80 | 80 | 80 | 80 | 80 | 80 | 80 | 80 | 80 | 80 |  | 80 | 80 | 80 | 80 | 80 | 80 | 80 | 80 | 80 |  | 80 | 80 | 80 | 80 | 80
| 9 | 115 | 115 | 115 | 115 | 115 | 115 | 115 | 115 | 115 | 115 |  | 115 | 115 | 115 | 115 | 115 | 115 | 115 | 115 | 115 |  | 115 | 115 | 115 | 115 | 115
| 10 | 115 | 115 | 115 | 115 | 115 | 115 | 115 | 115 | 115 | 115 |  | 115 | 115 | 115 | 115 | 115 | 115 | 115 | 115 | 115 |  | 115 | 115 | 115 | 115 | 115
| 11 | 115 | 115 | 115 | 115 | 115 | 115 | 115 | 115 | 115 | 115 |  | 115 | 115 | 115 | 115 | 115 | 115 | 115 | 115 | 115 |  | 115 | 115 | 115 | 115 | 115
| 12 | 115 | 115 | 115 | 100 | 100 | 115 | 115 | 115 | 115 | 115 |  | 115 | 115 | 115 | 115 | 115 | 115 | 115 | 115 | 115 |  | 100 | 100 | 115 | 115 | 115
| R | 20 | 20 | 20 | 20 | 20 | 20 | 20 | 20 | 20 | 20 |  | 20 | 20 | 20 | 20 | 20 | 20 | 20 | 20 | 20 |  | 20 | 20 | 20 | 20 | 20
| PHR | 20 | 20 | 20 | 20 | 20 | 20 | 20 | 20 | 20 | 20 |  | 20 | 20 | 20 | 20 | 20 | 20 | 20 | 20 | 20 |  | 20 | 20 | 20 | 20 | 20
DL | 2
Beams / Girders | 3
per floor | 4
# | 5
6
7
8
9
10
11
| 12 | 1047 | 1073 | 1047 | 538 | 538 | 1285 | 2502 | 2613 | 2502 | 1285 |  | 2995 | 3224 | 2995 | 3224 | 1285 | 2502 | 2613 | 2502 | 1285 |  | 538 | 538 | 1047 | 1073 | 1047
| R | 2000 | 2000 | 2000 | 0 | 0 | 1500 | 3000 | 3000 | 3000 | 1500 |  | 3500 | 3700 | 3500 | 3700 | 1500 | 3000 | 3000 | 3000 | 1500 |  | 0 | 0 | 2000 | 2000 | 2000
| PHR | 0 | 0 | 0 | 0 | 0 | 0 | 0 | 0 | 0 | 0 |  | 0 | 0 | 0 | 0 | 0 | 0 | 0 | 0 | 0 |  | 0 | 0 | 0 | 0 | 0
Column Weight Above (#) |  | 220 | 293.3333 | 220 | 0 | 0 | 293.3333 | 366.6667 | 366.6667 | 366.6667 | 293.3333 | 0 | 454.6667 | 454.6667 | 454.6667 | 454.6667 | 293.3333 | 366.6667 | 366.6667 | 366.6667 | 293.3333 | 0 | 0 | 0 | 220 | 293.3333 | 220
Self Weight+Above (#) |  | 486.6667 | 560 | 486.6667 | 200 | 200 | 560 | 700 | 700 | 700 | 560 | 0 | 868 | 868 | 868 | 868 | 560 | 700 | 700 | 700 | 560 | 0 | 200 | 200 | 486.6667 | 560 | 486.6667
| Column | A3 | A4 | A5 | B2 | B6 | C2 | C3 | C4 | C5 | C6 | C7 | D1 | D7 | E1 | E7 | F2 | F3 | F4 | F5 | F6 | F7 | G2 | G6 | H3 | H4 | H5

## FLR 12
Column Design |  | 12
Elevator
DL Superimposed = | 30 | psf |  |  | 1 | 2 | 3 | 4 | 5 | 6 | 7 | 8 | 9 | 10 | 11 | 12 | RF TOS | PH FF | Mach.Rm FF | PH RF TOS
DL Steel Deck = | 1.6 | psf |  |  | 0 | 14 | 27.3333 | 40.6667 | 54 | 67.3333 | 80.6667 | 94 | 107.3333 | 120.6667 | 134 | 147.3333 | 162 | 163 | 164.3333 | 171.6667
DL Slab = | 29 | psf |  |  |  | 14 | 13.3333 | 13.3333 | 13.3333 | 13.3333 | 13.3333 | 13.3333 | 13.3333 | 13.3333 | 13.3333 | 13.3333 | 14.6667 | 1 | 1.3333 | 7.3333
DL Perimeter = | 520 | plf |  |  |  | 168 | 160 | 160 | 160 | 160 | 160 | 160 | 160 | 160 | 160 | 160 | 176 | 12 | 16 | 88
DL Roof | 5 | psf |  |  |  | 168 | 328 | 488 | 648 | 808 | 968 | 1128 | 1288 | 1448 | 1608 | 1768 | 1944 | 1956 | 1972 | 2060
Snow Load | 5 | psf
KLL = | 4
Story Height = | 14.6667 | ft | Total Flr Column Self Weight= |  | 2: 7.5387; 3: k
| Column | A3 | A4 | A5 | B2 | B6 | C2 | C3 | C4 | C5 | C6 | C7 | D1 | D7 | E1 | E7 | F2 | F3 | F4 | F5 | F6 | F7 | G2 | G6 | H3 | H4 | H5 | B2.5 | B5.5 | G2.5 | G5.5
|  | 6x | 6x | 6x | [12 empty] | 6x | 6x | 6x | 6x | 6x |  |  |  | 6x | 6x | 6x | 6x | 6x | 6x | 6x | bar: 1 to 12
|  | 15 | 20 | 15 |  |  | 20 | 25 | 25 | 25 | 20 |  | 31 | 31 | 31 | 31 | 20 | 25 | 25 | 25 | 20 |  |  |  | 15 | 20 | 15 | 15 | 15 | 15 | 15
ФPn>Pu? |  | OK | OK | OK | [12 empty] | OK | OK | OK | OK | OK |  |  |  | OK | OK | OK | OK | OK | OK | OK | bar: 1 to 12
ФPn |  | 67.92 | 96.32 | 67.92 |  |  | 96.32 | 123.67 | 123.67 | 123.67 | 248 |  | 230 | 230 | 230 | 230 | 96.32 | 123.67 | 123.67 | 123.67 | 96.32 |  |  |  | 67.92 | 96.32 | 67.92 | 67.92 | 67.92 | 67.92 | 67.92
Pu = |  | 35.2645 | 46.2272 | 35.2645 |  |  | 42.9788 | 55.1467 | 58.7133 | 55.1467 | 44.2586 |  | 68.3818 | 71.3045 | 68.3818 | 71.3045 | 42.9788 | 55.1467 | 58.7133 | 55.1467 | 44.2586 |  |  |  | 35.2645 | 46.2272 | 35.2645 | 21.9798 | 21.9798 | 21.9798 | 21.9798
1.4 DL= |  | 32.2688 | 39.494 | 32.2688 |  |  | 35.4419 | 36.1628 | 38.3405 | 36.1628 | 36.2233 |  | 57.1002 | 60.0591 | 57.1002 | 60.0591 | 35.4419 | 36.1628 | 38.3405 | 36.1628 | 36.2233 |  |  |  | 32.2688 | 39.494 | 32.2688 | 21.179 | 21.179 | 21.179 | 21.179
1.2 DL+1.6 LL+0.5(Lr+S)= |  | 30.0357 | 37.7192 | 30.0357 |  |  | 34.3163 | 38.5436 | 40.9414 | 38.5436 | 35.1767 |  | 55.0176 | 57.6746 | 55.0176 | 57.6746 | 34.3163 | 38.5436 | 40.9414 | 38.5436 | 35.1767 |  |  |  | 30.0357 | 37.7192 | 30.0357 | 19.3491 | 19.3491 | 19.3491 | 19.3491
1.2 DL+1.0 LL+1.6(Lr+S)= |  | 35.2645 | 46.2272 | 35.2645 |  |  | 42.9788 | 55.1467 | 58.7133 | 55.1467 | 44.2586 |  | 68.3818 | 71.3045 | 68.3818 | 71.3045 | 42.9788 | 55.1467 | 58.7133 | 55.1467 | 44.2586 |  |  |  | 35.2645 | 46.2272 | 35.2645 | 21.9798 | 21.9798 | 21.9798 | 21.9798
DL (k) |  | 23.0491 | 28.21 | 23.0491 |  |  | 25.3157 | 25.8306 | 27.3861 | 25.8306 | 25.8738 |  | 40.7858 | 42.8994 | 40.7858 | 42.8994 | 25.3157 | 25.8306 | 27.3861 | 25.8306 | 25.8738 |  |  |  | 23.0491 | 28.21 | 23.0491 | 15.1278 | 15.1278 | 15.1278 | 15.1278
LL (k) |  | 0 | 0 | 0 |  |  | 0 | 0 | 0 | 0 | 0 |  | 0 | 0 | 0 | 0 | 0 | 0 | 0 | 0 | 0 |  |  |  | 0 | 0 | 0 | 0 | 0 | 0 | 0
LL REDUCED (k) |  | 0 | 0 | 0 |  |  | 0 | 0 | 0 | 0 | 0 |  | 0 | 0 | 0 | 0 | 0 | 0 | 0 | 0 | 0 |  |  |  | 0 | 0 | 0 | 0 | 0 | 0 | 0
Lr (k) |  | 3.8028 | 6.1876 | 3.8028 |  |  | 6.3 | 12.075 | 12.925 | 12.075 | 6.605 |  | 9.7194 | 9.9126 | 9.7194 | 9.9126 | 6.3 | 12.075 | 12.925 | 12.075 | 6.605 |  |  |  | 3.8028 | 6.1876 | 3.8028 | 1.9132 | 1.9132 | 1.9132 | 1.9132
S (k) |  | 0.9507 | 1.5469 | 0.9507 |  |  | 1.575 | 3.0187 | 3.2313 | 3.0187 | 1.6513 |  | 2.4299 | 2.4781 | 2.4299 | 2.4781 | 1.575 | 3.0187 | 3.2313 | 3.0187 | 1.6513 |  |  |  | 0.9507 | 1.5469 | 0.9507 | 0.4783 | 0.4783 | 0.4783 | 0.4783
LL Reduct.Fact.(>0.4) |  | 0.79391 | 0.6764 | 0.79391 |  |  | 0.67258 | 0.55523 | 0.54503 | 0.55523 | 0.66271 |  | 0.59022 | 0.58689 | 0.59022 | 0.58689 | 0.67258 | 0.55523 | 0.54503 | 0.55523 | 0.66271 |  |  |  | 0.79391 | 0.6764 | 0.79391 | 1 | 1 | 1 | 1
Length (ft) |  | 14.6667 | 14.6667 | 14.6667 |  |  | 14.6667 | 14.6667 | 14.6667 | 14.6667 | 14.6667 |  | 14.6667 | 14.6667 | 14.6667 | 14.6667 | 14.6667 | 14.6667 | 14.6667 | 14.6667 | 14.6667 |  |  |  | 14.6667 | 14.6667 | 14.6667 | 14.6667 | 14.6667 | 14.6667 | 14.6667
K |  | 1 | 1 | 1 | [12 empty] | 1 | 1 | 1 | 1 | 1 |  |  |  | 1 | 1 | 1 | 1 | 1 | 1 | 1 | bar: 3 to 7; 9 to 12
Effective Length (ft) |  | 14.6667 | 14.6667 | 14.6667 |  |  | 14.6667 | 14.6667 | 14.6667 | 14.6667 | 14.6667 |  | 14.6667 | 14.6667 | 14.6667 | 14.6667 | 14.6667 | 14.6667 | 14.6667 | 14.6667 | 14.6667 |  |  |  | 14.6667 | 14.6667 | 14.6667 | 14.6667 | 14.6667 | 14.6667 | 14.6667
Column Self Weight (#) |  | 220 | 293.3333 | 220 |  |  | 293.3333 | 366.6667 | 366.6667 | 366.6667 | 293.3333 |  | 454.6667 | 454.6667 | 454.6667 | 454.6667 | 293.3333 | 366.6667 | 366.6667 | 366.6667 | 293.3333 |  |  |  | 220 | 293.3333 | 220 | 220 | 220 | 220 | 220
Trib.Area | 2
per floor | 3
ft² | 4
5
6
7
8
9
10
11
12
| R | 190.14 | 309.38 | 190.14 | 0 | 0 | 315 | 603.75 | 646.25 | 603.75 | 330.25 |  | 485.97 | 495.63 | 485.97 | 495.63 | 315 | 603.75 | 646.25 | 603.75 | 330.25 |  | 0 | 0 | 190.14 | 309.38 | 190.14 | 95.66 | 95.66 | 95.66 | 95.66
| PHR | 0 | 0 | 0 | 0 | 0 | 0 | 0 | 0 | 0 | 0 |  | 0 | 0 | 0 | 0 | 0 | 0 | 0 | 0 | 0 |  | 0 | 0 | 0 | 0 | 0 | 0 | 0 | 0 | 0
Total Trib.Area |  | 190.14 | 309.38 | 190.14 |  |  | 315 | 603.75 | 646.25 | 603.75 | 330.25 |  | 485.97 | 495.63 | 485.97 | 495.63 | 315 | 603.75 | 646.25 | 603.75 | 330.25 |  |  |  | 190.14 | 309.38 | 190.14 | 95.66 | 95.66 | 95.66 | 95.66
Perimeter | 2
Length | 3
per floor | 4
ft | 5
6
7
8
9
10
11
12
| R | 26.25 | 27.5 | 26.25 | 0 | 0 | 22.5 | 0 | 0 | 0 | 22.5 | 0 | 35.75 | 38.75 | 35.75 | 38.75 | 22.5 | 0 | 0 | 0 | 22.5 | 0 | 0 | 0 | 26.25 | 27.5 | 26.25 | 17.6667 | 17.6667 | 17.6667 | 17.6667 | 17.6667
| PHR | 0 | 0 | 0 | 0 | 0 | 0 | 0 | 0 | 0 | 0 | 0 | 0 | 0 | 0 | 0 | 0 | 0 | 0 | 0 | 0 | 0 | 0 | 0 | 0 | 0 | 0 | 0 | 0 | 0 | 0
Total P.Length |  | 26.25 | 27.5 | 26.25 |  |  | 22.5 | 0 | 0 | 0 | 22.5 |  | 35.75 | 38.75 | 35.75 | 38.75 | 22.5 | 0 | 0 | 0 | 22.5 |  |  |  | 26.25 | 27.5 | 26.25 | 17.6667 | 17.6667 | 17.6667 | 17.6667
Live Load | 2 | 125 | 125 | 125 |  |  | 125 | 125 | 125 | 125 | 80 |  | 125 | 80 | 80 | 80 | 80 | 80 | 80 | 80 | 80 |  |  |  | 80 | 80 | 80 | 125 | 125 | 125 | 125
per floor | 3 | 80 | 80 | 80 |  |  | 80 | 80 | 80 | 80 | 80 |  | 80 | 80 | 80 | 80 | 80 | 80 | 80 | 80 | 80 |  |  |  | 80 | 80 | 80 | 80 | 80 | 80 | 80
psf | 4 | 80 | 80 | 80 |  |  | 80 | 80 | 80 | 80 | 80 |  | 80 | 80 | 80 | 80 | 80 | 80 | 80 | 80 | 80 |  |  |  | 80 | 80 | 80 | 80 | 80 | 80 | 80
| 5 | 80 | 80 | 80 |  |  | 80 | 80 | 80 | 80 | 80 |  | 80 | 80 | 80 | 80 | 80 | 80 | 80 | 80 | 80 |  |  |  | 80 | 80 | 80 | 80 | 80 | 80 | 80
| 6 | 80 | 80 | 80 |  |  | 80 | 80 | 80 | 80 | 80 |  | 80 | 80 | 80 | 80 | 80 | 80 | 80 | 80 | 80 |  |  |  | 80 | 80 | 80 | 80 | 80 | 80 | 80
| 7 | 80 | 80 | 80 |  |  | 80 | 80 | 80 | 80 | 80 |  | 80 | 80 | 80 | 80 | 80 | 80 | 80 | 80 | 80 |  |  |  | 80 | 80 | 80 | 80 | 80 | 80 | 80
| 8 | 80 | 80 | 80 |  |  | 80 | 80 | 80 | 80 | 80 |  | 80 | 80 | 80 | 80 | 80 | 80 | 80 | 80 | 80 |  |  |  | 80 | 80 | 80 | 80 | 80 | 80 | 80
| 9 | 115 | 115 | 115 |  |  | 115 | 115 | 115 | 115 | 115 |  | 115 | 115 | 115 | 115 | 115 | 115 | 115 | 115 | 115 |  |  |  | 115 | 115 | 115 | 115 | 115 | 115 | 115
| 10 | 115 | 115 | 115 |  |  | 115 | 115 | 115 | 115 | 115 |  | 115 | 115 | 115 | 115 | 115 | 115 | 115 | 115 | 115 |  |  |  | 115 | 115 | 115 | 115 | 115 | 115 | 115
| 11 | 115 | 115 | 115 |  |  | 115 | 115 | 115 | 115 | 115 |  | 115 | 115 | 115 | 115 | 115 | 115 | 115 | 115 | 115 |  |  |  | 115 | 115 | 115 | 115 | 115 | 115 | 115
| 12 | 115 | 115 | 115 |  |  | 115 | 115 | 115 | 115 | 115 |  | 115 | 115 | 115 | 115 | 115 | 115 | 115 | 115 | 115 |  |  |  | 115 | 115 | 115 | 115 | 115 | 115 | 115
| R | 20 | 20 | 20 |  |  | 20 | 20 | 20 | 20 | 20 |  | 20 | 20 | 20 | 20 | 20 | 20 | 20 | 20 | 20 |  |  |  | 20 | 20 | 20 | 20 | 20 | 20 | 20
| PHR | 20 | 20 | 20 |  |  | 20 | 20 | 20 | 20 | 20 |  | 20 | 20 | 20 | 20 | 20 | 20 | 20 | 20 | 20 |  |  |  | 20 | 20 | 20 | 20 | 20 | 20 | 20
DL | 2
Beams / Girders | 3
per floor | 4
# | 5
6
7
8
9
10
11
12
| R | 2000 | 2000 | 2000 |  |  | 1500 | 3000 | 3000 | 3000 | 1500 |  | 3500 | 3700 | 3500 | 3700 | 1500 | 3000 | 3000 | 3000 | 1500 |  |  |  | 2000 | 2000 | 2000 | 2000 | 2000 | 2000 | 2000
| PHR | 0 | 0 | 0 |  |  | 0 | 0 | 0 | 0 | 0 |  | 0 | 0 | 0 | 0 | 0 | 0 | 0 | 0 | 0 |  |  |  | 0 | 0 | 0 | 0 | 0 | 0 | 0
Column Weight Above (#) |  | 0 | 0 | 0 | 0 | 0 | 0 | 0 | 0 | 0 | 0 | 0 | 0 | 0 | 0 | 0 | 0 | 0 | 0 | 0 | 0 | 0 | 0 | 0 | 0 | 0 | 0 | 0 | 0 | 0 | 0
Self Weight+Above (#) |  | 220 | 293.3333 | 220 | 0 | 0 | 293.3333 | 366.6667 | 366.6667 | 366.6667 | 293.3333 | 0 | 454.6667 | 454.6667 | 454.6667 | 454.6667 | 293.3333 | 366.6667 | 366.6667 | 366.6667 | 293.3333 | 0 | 0 | 0 | 220 | 293.3333 | 220 | 220 | 220 | 220 | 220
| Column | A3 | A4 | A5 | B2 | B6 | C2 | C3 | C4 | C5 | C6 | C7 | D1 | D7 | E1 | E7 | F2 | F3 | F4 | F5 | F6 |  | G2 | G6 | H3 | H4 | H5 | B2.5 | B5.5 | G2.5 | G5.5

## DL TOTAL
Column DEAD LOAD Total
Floor | DL (k)
1 | 26.208
2 | 24.96
3 | 20.88
4 | 20.88
5 | 17.5467
6 | 17.5467
7 | 15.0933
8 | 14.6933
9 | 11.48
10 | 11.0667
11 | 7.12
12 | 7.5387
RF | 0.5
Total | 195.5133